## Orcamento00
Orçamento Sintético
Filtro(s):
Orçamento: |  |  |  | ESCOLA ALINO MAGALHAES
Código |  |  |  | Cliente | [15 empty] | Valor Total
10 |  |  |  | PREFEITURA MUNICIPAL DE VARZEA GRANDE |  | PREFEITURA MUNICIPAL DE VARZEA GRANDE |  |  |  |  | BDI (%) 28,24 | [8 empty] | #VALUE!
Item |  |  | Codigo | Descrição | [6 empty] | UN |  | Qtd |  |  | Vlr Unit. | [5 empty] | Vlr Total |  |  |  |  | (%)
1. |  |  |  | ADMINISTRAÇÃO | [9 empty] | #VALUE! | [10 empty] | #VALUE!
|  | 1.1. | 93567 |  |  | ENGENHEIRO CIVIL DE OBRA PLENO COM ENCARGOS COMPLEMENTARES |  |  |  |  | MES | 12,00 |  |  |  |  | 19.847,28 |  |  |  | #VALUE! | [6 empty] | 4,54
|  | 1.2. | 93572 |  |  | ENCARREGADO GERAL DE OBRAS COM ENCARGOS COMPLEMENTARES |  |  |  |  | MES | 12,00 |  |  |  |  | 4.535,25 |  |  |  | #VALUE! | [6 empty] | 1,04
|  | 1.3. | 94295 |  |  | MESTRE DE OBRAS COM ENCARGOS COMPLEMENTARES |  |  |  |  | MES | 12,00 |  |  |  |  | 6.375,25 |  |  |  | #VALUE! | [6 empty] | 1,46
|  | 1.4. | 88326 |  |  | VIGIA NOTURNO COM ENCARGOS COMPLEMENTARES |  |  |  |  | H | 2.920,00 |  |  |  |  | 19,92 |  |  |  | #VALUE! | [6 empty] | 1,11
|  | 1.5. | 93563 |  |  | ALMOXARIFE COM ENCARGOS COMPLEMENTARES |  |  |  |  | MES | 12,00 |  |  |  |  | 3.556,08 |  |  |  | #VALUE! | [6 empty] | 0.81
|  | 1.6. | 9537 |  |  | LIMPEZA FINAL DA OBRA |  |  |  |  | M2 | 2.750,95 |  |  |  |  | 2,68 |  |  |  | #VALUE! | [6 empty] | 0,14
[21 empty] | #VALUE! |  | #VALUE!
2. |  |  |  | SERVIÇOS PRELIMINAR | [9 empty] | #VALUE! | [10 empty] | #VALUE!
|  | 2.1. | 74209/001 |  |  | PLACA DE OBRA EM CHAPA DE ACO GALVANIZADO |  |  |  |  | M2 | 6,00 |  |  |  |  | 471,83 |  |  |  | #VALUE! |  |  |  |  | 0,05
|  | 2.2. | 74220/001 |  |  | TAPUME DE CHAPA DE MADEIRA COMPENSADA, E= 6MM, COM PINTURA A CAL E REA PROVEITAMENTO DE 2X |  |  |  |  | M2 | 125,53 |  |  |  |  | 58,95 |  |  |  | #VALUE! |  |  |  |  | 0.15
|  | 2.3. | 93208 |  |  | EXECUÇÃO DE ALMOXARIFADO EM CANTEIRO DE OBRA EM CHAPA DE MADEIRA COMPE NSADA, INCLUSO PRATELEIRAS. AF_02/2016 |  |  |  |  | M2 | 100,00 |  |  |  |  | 545,05 |  |  |  | #VALUE! |  |  |  |  | 1.04
|  | 2.4. | 93207 |  |  | EXECUÇÃO DE ESCRITÓRIO EM CANTEIRO DE OBRA EM CHAPA DE MADEIRA COMPENS ADA, NÃO INCLUSO MOBILIÁRIO E EQUIPAMENTOS. AF_02/2016 |  |  |  |  | M2 | 20,00 |  |  |  |  | 716,45 |  |  |  | #VALUE! |  |  |  |  | 0,27
|  | 2.5. | 93210 |  |  | EXECUÇÃO DE REFEITÓRIO EM CANTEIRO DE OBRA EM CHAPA DE MADEIRA COMPENS ADA, NÃO INCLUSO MOBILIÁRIO E EQUIPAMENTOS. AF_02/2016 |  |  |  |  | M2 | 35,00 |  |  |  |  | 399,96 |  |  |  | #VALUE! |  |  |  |  | 0,27
|  | 2.6. | 93212 |  |  | EXECUÇÃO DE SANITÁRIO E VESTIÁRIO EM CANTEIRO DE OBRA EM CHAPA DE MADE IRA COMPENSADA, NÃO INCLUSO MOBILIÁRIO. AF_02/2016 |  |  |  |  | M2 | 15,00 |  |  |  |  | 678,26 |  |  |  | #VALUE! |  |  |  |  | 0,19
|  | 2.7. | 41598 |  |  | ENTRADA PROVISORIA DE ENERGIA ELETRICA AEREA TRIFASICA 40A EM POSTE MA DEIRA |  |  |  |  | UN | 1,00 |  |  |  |  | 1.583,28 |  |  |  | #VALUE! |  |  |  |  | 0,03
|  | 2.8. | 73686 |  |  | LOCACAO DA OBRA, COM USO DE EQUIPAMENTOS TOPOGRAFICOS, INCLUSIVE NIVEL ADOR |  |  |  |  | M2 | 1.573,00 |  |  |  |  | 21,24 |  |  |  | #VALUE! |  |  |  |  | 0,64
|  | 2.9. | 72216 |  |  | DEMOLICAO DE VERGAS, CINTAS E PILARETES DE CONCRETO |  |  |  |  | M3 | 4,17 |  |  |  |  | 231,39 |  |  |  | #VALUE! |  |  |  |  | 0,02
|  | 2.10. | 72224 |  |  | DEMOLICAO DE TELHAS CERAMICAS OU DE VIDRO |  |  |  |  | M2 | 917,41 |  |  |  |  | 10,66 |  |  |  | #VALUE! |  |  |  |  | 0,19
|  | 2.11. | 73899/002 |  |  | DEMOLICAO DE ALVENARIA DE TIJOLOS FURADOS S/REAPROVEITAMENTO |  |  |  |  | M3 | 153,24 |  |  |  |  | 99,95 |  |  |  | #VALUE! |  |  |  |  | 0,29
|  | 2.12. | 89263 |  |  | DEMOLICAO DE ESTRUTURA METALICA SEM REMOCAO |  |  |  |  | M2 | 917,41 |  |  |  |  | 33,22 |  |  |  | #VALUE! |  |  |  |  | 0,58
|  | 2.13. | 72900 |  |  | TRANSPORTE DE ENTULHO COM CAMINHAO BASCULANTE 6 M3, RODOVIA PAVIMENTAD A, DMT 0,5 A 1,0 KM |  |  |  |  | M3 | 325,32 |  |  |  |  | 6,23 |  |  |  | #VALUE! |  |  |  |  | 0,04
|  | 2.14. | 95302 |  |  | TRANSPORTE COM CAMINHÃO BASCULANTE 6 M3 EM RODOVIA PAVIMENTADA ( PARA DISTÂNCIAS SUPERIORES A 4 KM) |  |  |  |  | M3X | 120,00 |  |  |  |  | 1,53 |  |  |  | #VALUE! |  |  |  |  | 0,00
3. |  |  |  | MOVIMENTO DE SOLO | [9 empty] | #VALUE! | [10 empty] | #VALUE!
|  | 3.1. | 93358 |  |  | ESCAVAÇÃO MANUAL DE VALAS. AF_03/2016 |  |  |  |  | M3 | 118,93 |  |  |  |  | 70,40 |  |  |  | #VALUE! |  |  |  |  | 0,16
|  | 3.2. | 94098 |  |  | PREPARO DE FUNDO DE VALA COM LARGURA MENOR QUE 1,5 M, EM LOCAL COM NÍ VEL ALTO DE INTERFERÊNCIA. AF_06/2016 |  |  |  |  | M2 | 90,40 |  |  |  |  | 6,09 |  |  |  | #VALUE! |  |  |  |  | 0.02
|  | 3.3. | 94103 |  |  | LASTRO DE VALA COM PREPARO DE FUNDO, LARGURA MENOR QUE 1,5 M, COM CAMA DA DE BRITA, LANÇAMENTO MANUAL, EM LOCAL COM NÍVEL BAIXO DE INTERFERÊN CIA. AF_06/2016 |  |  |  |  | M3 | 9,50 |  |  |  |  | 216,39 |  |  |  | #VALUE! |  |  |  |  | 0.04
|  | 3.4. | 73964/006 |  |  | REATERRO DE VALA COM COMPACTAÇÃO MANUAL |  |  |  |  | M3 | 30,96 |  |  |  |  | 53,39 |  |  |  | #VALUE! |  |  |  |  | 0,03
|  | 3.5. | 94342 |  |  | ATERRO MANUAL DE VALAS COM AREIA PARA ATERRO E COMPACTAÇÃO MECANIZADA. AF_05/2016 |  |  |  |  | M3 | 220,05 |  |  |  |  | 75,90 |  |  |  | #VALUE! |  |  |  |  | 0,32
4. |  |  |  | INFRA-ESTRUTURA | [9 empty] | #VALUE! | [10 empty] | #VALUE!
|  | 4.1. | 83534 |  |  | LASTRO DE CONCRETO, PREPARO MECÂNICO, INCLUSOS ADITIVO IMPERMEABILIZAN TE, LANÇAMENTO E ADENSAMENTO |  |  |  |  | M3 | 8,85 |  |  |  |  | 584,24 |  |  |  | #VALUE! |  |  |  |  | 0,10
|  | 4.2. | 94971 |  |  | CONCRETO FCK = 25MPA, TRAÇO 1:2,3:2,7 (CIMENTO/ AREIA MÉDIA/ BRITA 1) - PREPARO MECÂNICO COM BETONEIRA 600 L. AF_07/2016 |  |  |  |  | M3 | 137,80 |  |  |  |  | 390,61 |  |  |  | #VALUE! |  |  |  |  | 1,03
|  | 4.3. | 74157/004 |  |  | LANCAMENTO/APLICACAO MANUAL DE CONCRETO EM FUNDACOES |  |  |  |  | M3 | 73,30 |  |  |  |  | 117,14 |  |  |  | #VALUE! |  |  |  |  | 0,16
|  | 4.4. | 5970 |  |  | FORMA TABUA PARA CONCRETO EM FUNDACAO, C/ REAPROVEITAMENTO 2X. |  |  |  |  | M2 | 1.166,80 |  |  |  |  | 57,78 |  |  |  | #VALUE! |  |  |  |  | 1,29
|  | 4.5. | 92776 |  |  | ARMAÇÃO DE PILAR OU VIGA DE UMA ESTRUTURA CONVENCIONAL DE CONCRETO ARM ADO EM UMA EDIFÍCAÇÃO TÉRREA OU SOBRADO UTILIZANDO AÇO CA-50 DE 6.3 MM - MONTAGEM. AF_12/2015 |  |  |  |  | KG | 1.281,80 |  |  |  |  | 13,72 |  |  |  | #VALUE! |  |  |  |  | 0,34
|  | 4.6. | 92778 |  |  | ARMAÇÃO DE PILAR OU VIGA DE UMA ESTRUTURA CONVENCIONAL DE CONCRETO ARM ADO EM UMA EDIFÍCAÇÃO TÉRREA OU SOBRADO UTILIZANDO AÇO CA-50 DE 10.0 M M - MONTAGEM. AF_12/2015 |  |  |  |  | KG | 3.117,05 |  |  |  |  | 10,28 |  |  |  | #VALUE! |  |  |  |  | 0,61
|  | 4.7. | 92779 |  |  | ARMAÇÃO DE PILAR OU VIGA DE UMA ESTRUTURA CONVENCIONAL DE CONCRETO ARM ADO EM UMA EDIFÍCAÇÃO TÉRREA OU SOBRADO UTILIZANDO AÇO CA-50 DE 12.5 M M - MONTAGEM. AF_12/2015 |  |  |  |  | KG | 3.424,40 |  |  |  |  | 8,42 |  |  |  | #VALUE! |  |  |  |  | 0,55
|  | 4.8. | 92780 |  |  | ARMAÇÃO DE PILAR OU VIGA DE UMA ESTRUTURA CONVENCIONAL DE CONCRETO ARM ADO EM UMA EDIFÍCAÇÃO TÉRREA OU SOBRADO UTILIZANDO AÇO CA-50 DE 16.0 M M - MONTAGEM. AF_12/2015 |  |  |  |  | KG | 140,40 |  |  |  |  | 6,48 |  |  |  | #VALUE! |  |  |  |  | 0,02
5. |  |  |  | SUPERESTRUTURA | [9 empty] | #VALUE! | [10 empty] | #VALUE!
ANDRÉ LUIZ SCHURING | [23 empty] | 1 / |  |  |  | 13
Orçamento Sintético
Filtro(s):
Orçamento: |  |  |  | ESCOLA ALINO MAGALHAES
Código |  |  |  | Cliente | [15 empty] | Valor Total
10 |  |  |  | PREFEITURA MUNICIPAL DE VARZEA GRANDE | [15 empty] | #VALUE!
Item |  |  |  | Descrição | [6 empty] | UN |  | Qtd |  |  | Vlr Unit. | [5 empty] | Vlr Total |  |  |  |  | (%)
|  | 5.1. | 94971 |  |  | CONCRETO FCK = 25MPA, TRAÇO 1:2,3:2,7 (CIMENTO/ AREIA MÉDIA/ BRITA 1) - PREPARO MECÂNICO COM BETONEIRA 600 L. AF_07/2016 |  |  |  |  | M3 | 363,40 |  |  |  |  | 390,61 |  |  |  | #VALUE! |  |  |  |  | 2,71
|  | 5.2. | 92874 |  |  | LANÇAMENTO COM USO DE BOMBA, ADENSAMENTO E ACABAMENTO DE CONCRETO EM E STRUTURAS. AF_12/2015 |  |  |  |  | M3 | 363,40 |  |  |  |  | 30,38 |  |  |  | #VALUE! |  |  |  |  | 0,21
|  | 5.3. | 92775 |  |  | ARMAÇÃO DE PILAR OU VIGA DE UMA ESTRUTURA CONVENCIONAL DE CONCRETO ARM ADO EM UMA EDIFÍCAÇÃO TÉRREA OU SOBRADO UTILIZANDO AÇO CA-60 DE 5.0 MM - MONTAGEM. AF_12/2015 |  |  |  |  | KG | 2.410,80 |  |  |  |  | 15,31 |  |  |  | #VALUE! |  |  |  |  | 0,70
|  | 5.4. | 92776 |  |  | ARMAÇÃO DE PILAR OU VIGA DE UMA ESTRUTURA CONVENCIONAL DE CONCRETO ARM ADO EM UMA EDIFÍCAÇÃO TÉRREA OU SOBRADO UTILIZANDO AÇO CA-50 DE 6.3 MM - MONTAGEM. AF_12/2015 |  |  |  |  | KG | 2.791,40 |  |  |  |  | 13,72 |  |  |  | #VALUE! |  |  |  |  | 0,73
|  | 5.5. | 92777 |  |  | ARMAÇÃO DE PILAR OU VIGA DE UMA ESTRUTURA CONVENCIONAL DE CONCRETO ARM ADO EM UMA EDIFÍCAÇÃO TÉRREA OU SOBRADO UTILIZANDO AÇO CA-50 DE 8.0 MM - MONTAGEM. AF_12/2015 |  |  |  |  | KG | 1.982,30 |  |  |  |  | 12,78 |  |  |  | #VALUE! |  |  |  |  | 0,48
|  | 5.6. | 92778 |  |  | ARMAÇÃO DE PILAR OU VIGA DE UMA ESTRUTURA CONVENCIONAL DE CONCRETO ARM ADO EM UMA EDIFÍCAÇÃO TÉRREA OU SOBRADO UTILIZANDO AÇO CA-50 DE 10.0 M M - MONTAGEM. AF_12/2015 |  |  |  |  | KG | 7.399,40 |  |  |  |  | 10,28 |  |  |  | #VALUE! |  |  |  |  | 1,45
|  | 5.7. | 92779 |  |  | ARMAÇÃO DE PILAR OU VIGA DE UMA ESTRUTURA CONVENCIONAL DE CONCRETO ARM ADO EM UMA EDIFÍCAÇÃO TÉRREA OU SOBRADO UTILIZANDO AÇO CA-50 DE 12.5 M M - MONTAGEM. AF_12/2015 |  |  |  |  | KG | 1.232,80 |  |  |  |  | 8,42 |  |  |  | #VALUE! |  |  |  |  | 0,20
|  | 5.8. | 92780 |  |  | ARMAÇÃO DE PILAR OU VIGA DE UMA ESTRUTURA CONVENCIONAL DE CONCRETO ARM ADO EM UMA EDIFÍCAÇÃO TÉRREA OU SOBRADO UTILIZANDO AÇO CA-50 DE 16.0 M M - MONTAGEM. AF_12/2015 |  |  |  |  | KG | 2.503,40 |  |  |  |  | 6,48 |  |  |  | #VALUE! |  |  |  |  | 0,31
|  | 5.9. | 92263 |  |  | FABRICAÇÃO DE FÔRMA PARA PILARES E ESTRUTURAS SIMILARES, EM CHAPA DE M ADEIRA COMPENSADA RESINADA, E = 17 MM. AF_12/2015 |  |  |  |  | M2 | 1.168,70 |  |  |  |  | 111,45 |  |  |  | #VALUE! |  |  |  |  | 2,48
|  | 5.10. | 92265 |  |  | FABRICAÇÃO DE FÔRMA PARA VIGAS, EM CHAPA DE MADEIRA COMPENSADA RESINAD A, E = 17 MM. AF_12/2015 |  |  |  |  | M2 | 1.956,10 |  |  |  |  | 85,51 |  |  |  | #VALUE! |  |  |  |  | 3,19
|  | 5.11. | 95935 |  |  | FABRICAÇÃO DE FÔRMA PARA ESCADAS, COM 2 LANCES, EM CHAPA DE MADEIRA CO MPENSADA RESINADA, E= 17 MM. AF_01/2017 |  |  |  |  | M2 | 23,80 |  |  |  |  | 112,31 |  |  |  | #VALUE! |  |  |  |  | 0,05
|  | 5.12. | 92267 |  |  | FABRICAÇÃO DE FÔRMA PARA LAJES, EM CHAPA DE MADEIRA COMPENSADA RESINAD A, E = 17 MM. AF_12/2015 |  |  |  |  | M2 | 132,40 |  |  |  |  | 35,43 |  |  |  | #VALUE! |  |  |  |  | 0,09
|  | 5.13. | 73301 |  |  | ESCORAMENTO FORMAS ATE H = 3,30M, COM MADEIRA DE 3A QUALIDADE, NAO APA RELHADA, APROVEITAMENTO TABUAS 3X E PRUMOS 4X. |  |  |  |  | M3 | 96,35 |  |  |  |  | 10,56 |  |  |  | #VALUE! |  |  |  |  | 0,02
|  | 5.14. | 74141/003 |  |  | LAJE PRE-MOLD BETA 16 P/3,5KN/M2 VAO 5,2M INCL VIGOTAS TIJOLOS ARMADU- RA NEGATIVA CAPEAMENTO 3CM CONCRETO 15MPA ESCORAMENTO MATERIAL E MAO DE OBRA. |  |  |  |  | M2 | 140,00 |  |  |  |  | 127,81 |  |  |  | #VALUE! |  |  |  |  | 0,34
|  | 5.15. | 74141/004 |  |  | LAJE PRE-MOLD BETA 20 P/3,5KN/M2 VAO 6,2M INCL VIGOTAS TIJOLOS ARMADU- RA NEGATIVA CAPEAMENTO 3CM CONCRETO 15MPA ESCORAMENTO MATERIAL E MAO DE OBRA. |  |  |  |  | M2 | 1.880,13 |  |  |  |  | 147,82 |  |  |  | #VALUE! |  |  |  |  | 5,30
|  | 5.16. | 92720 |  |  | CONCRETAGEM DE PILARES, FCK = 25 MPA, COM USO DE BOMBA EM EDIFICAÇÃO C OM SEÇÃO MÉDIA DE PILARES MENOR OU IGUAL A 0,25 M² - LANÇAMENTO, ADENS AMENTO E ACABAMENTO. AF_12/2015 |  |  |  |  | M3 | 74,60 |  |  |  |  | 516,80 |  |  |  | #VALUE! |  |  |  |  | 0,74
|  | 5.17. | 92727 |  |  | CONCRETAGEM DE VIGAS E LAJES, FCK=20 MPA, PARA LAJES PREMOLDADAS COM J ERICAS EM ELEVADOR DE CABO EM EDIFICAÇÃO DE MULTIPAVIMENTOS ATÉ 16 AND ARES, COM ÁREA MÉDIA DE LAJES MENOR OU IGUAL A 20 M² - LANÇAMENTO, ADE NSAMENTO E ACABAMENTO. AF_12/2015 |  |  |  |  | M3 | 107,70 |  |  |  |  | 529,28 |  |  |  | #VALUE! |  |  |  |  | 1,09
6. |  |  |  | IMPERMEABILIZAÇÃO E TRATAMENTO | [9 empty] | #VALUE! | [10 empty] | #VALUE!
|  | 6.1. | 83738 |  |  | IMPERMEABILIZACAO DE SUPERFICIE COM MANTA ASFALTICA (COM POLIMEROS TIP O APP), E=4 MM |  |  |  |  | M2 | 212,12 |  |  |  |  | 108,68 |  |  |  | #VALUE! |  |  |  |  | 0,44
|  | 6.2. | 73872/002 |  |  | IMPERMEABILIZACAO COM PINTURA A BASE DE RESINA EPOXI ALCATRAO, DUAS DE MAOS. |  |  |  |  | M2 | 990,10 |  |  |  |  | 63,86 |  |  |  | #VALUE! |  |  |  |  | 1,21
7. |  |  |  | ALVENARIA E FECHAMENTO | [9 empty] | #VALUE! | [10 empty] | #VALUE!
|  | 7.1. | 87473 |  |  | ALVENARIA DE VEDAÇÃO DE BLOCOS CERÂMICOS FURADOS NA VERTICAL DE 14X19X 39CM (ESPESSURA 14CM) DE PAREDES COM ÁREA LÍQUIDA MENOR QUE 6M² SEM VÃ OS E ARGAMASSA DE ASSENTAMENTO COM PREPARO EM BETONEIRA. AF_06/2014 |  |  |  |  | M2 | 2.262,00 |  |  |  |  | 62,04 |  |  |  | #VALUE! |  |  |  |  | 2,68
|  | 7.2. | 95474 |  |  | ALVENARIA DE EMBASAMENTO EM TIJOLOS CERAMICOS MACICOS 5X10X20CM, ASSEN TADO COM ARGAMASSA TRACO 1:2:8 (CIMENTO, CAL E AREIA) |  |  |  |  | M3 | 6,03 |  |  |  |  | 704,76 |  |  |  | #VALUE! |  |  |  |  | 0,08
|  | 7.3. | 93186 |  |  | VERGA MOLDADA IN LOCO EM CONCRETO PARA JANELAS COM ATÉ 1,5 M DE VÃO. A F_03/2016 |  |  |  |  | M | 240,00 |  |  |  |  | 42,63 |  |  |  | #VALUE! |  |  |  |  | 0,20
|  | 7.4. | 93188 |  |  | VERGA MOLDADA IN LOCO EM CONCRETO PARA PORTAS COM ATÉ 1,5 M DE VÃO. AF _03/2016 |  |  |  |  | M | 103,90 |  |  |  |  | 41,52 |  |  |  | #VALUE! |  |  |  |  | 0.08
|  | 7.5. | 93201 |  |  | FIXAÇÃO (ENCUNHAMENTO) DE ALVENARIA DE VEDAÇÃO COM ARGAMASSA APLICADA COM COLHER. AF_03/2016 |  |  |  |  | M | 887,79 |  |  |  |  | 5,23 |  |  |  | #VALUE! |  |  |  |  | 0,09
|  | 7.6. | 93197 |  |  | CONTRAVERGA MOLDADA IN LOCO EM CONCRETO PARA VÃOS DE MAIS DE 1,5 M DE COMPRIMENTO. AF_03/2016 |  |  |  |  | M | 240,00 |  |  |  |  | 44,84 |  |  |  | #VALUE! |  |  |  |  | 0.22
8. |  |  |  | ESTRUTURA METÁLICA | [9 empty] | #VALUE! | [10 empty] | #VALUE!
|  | 8.1. | 94216 |  |  | TELHAMENTO COM TELHA METÁLICA TERMOACÚSTICA E = 30 MM, COM ATÉ 2 ÁGUAS , INCLUSO IÇAMENTO. AF_06/2016 |  |  |  |  | M2 | 1.427,96 |  |  |  |  | 133,39 |  |  |  | #VALUE! |  |  |  |  | 3,63
|  | 8.2. | 94228 |  |  | CALHA EM CHAPA DE AÇO GALVANIZADO NÚMERO 24, DESENVOLVIMENTO DE 50 CM, INCLUSO TRANSPORTE VERTICAL. AF_06/2016 |  |  |  |  | M | 102,30 |  |  |  |  | 70,41 |  |  |  | #VALUE! |  |  |  |  | 0,14
|  | 8.3. | 94231 |  |  | RUFO EM CHAPA DE AÇO GALVANIZADO NÚMERO 24, CORTE DE 25 CM, INCLUSO TR ANSPORTE VERTICAL. AF_06/2016 |  |  |  |  | M | 35,11 |  |  |  |  | 33,11 |  |  |  | #VALUE! |  |  |  |  | 0,02
ANDRÉ LUIZ SCHURING | [23 empty] | 2 / |  |  |  | 13
Orçamento Sintético
Filtro(s):
Orçamento: |  |  |  | ESCOLA ALINO MAGALHAES
Código |  |  |  | Cliente | [15 empty] | Valor Total
10 |  |  |  | PREFEITURA MUNICIPAL DE VARZEA GRANDE | [15 empty] | #VALUE!
Item |  |  |  | Descrição | [6 empty] | UN |  | Qtd |  |  | Vlr Unit. | [5 empty] | Vlr Total |  |  |  |  | (%)
|  | 8.4. | 75220 |  |  | CUMEEIRA EM PERFIL ONDULADO DE ALUMÍNIO |  |  |  |  | M | 179,35 |  |  |  |  | 60,84 |  |  |  | #VALUE! |  |  |  |  | 0,21
|  | 8.5. | 74072/003 |  |  | CORRIMAO EM TUBO ACO GALVANIZADO 1 1/4" COM BRACADEIRA |  |  |  |  | M | 170,12 |  |  |  |  | 91,05 |  |  |  | #VALUE! |  |  |  |  | 0,30
|  | 8.6. | 9.11.008.001 |  |  | PERFIL DE AÇO ESTRUTURAL SAC 300 CHAPA DOBRADA |  |  |  |  | KG | 21.689,00 |  |  |  |  | 19,83 |  |  |  | #VALUE! |  |  |  |  | 8,20
|  | 8.7. | 9.11.008.003 |  |  | PERFIL AÇO ESTRUTURAL A36 LAMINADO |  |  |  |  | KG | 3.665,00 |  |  |  |  | 19,60 |  |  |  | #VALUE! |  |  |  |  | 1.39
|  | 8.8. | 9.11.008.004 |  |  | PERFIL AÇO ESTRUTURAL A36 TUBO 3" E=2.25 |  |  |  |  | KG | 2.365,00 |  |  |  |  | 18,44 |  |  |  | #VALUE! |  |  |  |  | 0,83
|  | 8.9. | 9.11.008.005 |  |  | PERFIL AÇO ESTRUTURAL CHAPA LISA 3.00MM CORTADA |  |  |  |  | KG | 102,00 |  |  |  |  | 18,50 |  |  |  | #VALUE! |  |  |  |  | 0,04
|  | 8.10. | 9.11.008.006 |  |  | PERFIL AÇO ESTRUTURAL CHAPA LISA 8.00MMX12.5MM CORTADA |  |  |  |  | KG | 432,00 |  |  |  |  | 20,51 |  |  |  | #VALUE! |  |  |  |  | 0,17
|  | 8.11. | 9.11.008.007 |  |  | PERFIL AÇO ESTRUTURAL CHAPA XADREZ PARA PISO 8.00MM |  |  |  |  | KG | 2.524,00 |  |  |  |  | 21,28 |  |  |  | #VALUE! |  |  |  |  | 1.03
|  | 8.12. | 74145/001 |  |  | PINTURA ESMALTE FOSCO, DUAS DEMAOS, SOBRE SUPERFICIE METALICA, INCLUSO UMA DEMAO DE FUNDO ANTICORROSIVO. UTILIZACAO DE REVOLVER ( AR-COMPRIM IDO). |  |  |  |  | M2 | 4.645,30 |  |  |  |  | 18,05 |  |  |  | #VALUE! |  |  |  |  | 1,60
|  | 8.13. | 95468 |  |  | PINTURA ESMALTE BRILHANTE (2 DEMAOS) SOBRE SUPERFICIE METALICA, INCLUS IVE PROTECAO COM ZARCAO (1 DEMAO) |  |  |  |  | M2 | 942,10 |  |  |  |  | 39,48 |  |  |  | #VALUE! |  |  |  |  | 0.71
9. |  |  |  | ESQUADRIAS | [9 empty] | #VALUE! | [10 empty] | #VALUE!
|  | 9.1. | 94562 |  |  | JANELA DE AÇO DE CORRER, 4 FOLHAS, FIXAÇÃO COM ARGAMASSA, SEM VIDROS, PADRONIZADA. AF_07/2016 |  |  |  |  | M2 | 88,00 |  |  |  |  | 725,69 |  |  |  | #VALUE! |  |  |  |  | 1,22
|  | 9.2. | 94575 |  |  | JANELA DE ALUMÍNIO MAXIM-AR, FIXAÇÃO COM PARAFUSO, VEDAÇÃO COM ESPUMA EXPANSIVA PU, COM VIDROS, PADRONIZADA. AF_07/2016 |  |  |  |  | M2 | 46,20 |  |  |  |  | 1.104,26 |  |  |  | #VALUE! |  |  |  |  | 0.98
|  | 9.3. | 74100/001 |  |  | PORTAO DE FERRO COM VARA 1/2", COM REQUADRO |  |  |  |  | M2 | 22,00 |  |  |  |  | 470,33 |  |  |  | #VALUE! |  |  |  |  | 0,20
|  | 9.4. | 73933/004 |  |  | PORTA DE FERRO DE ABRIR TIPO BARRA CHATA, COM REQUADRO E GUARNICAO COM PLETA |  |  |  |  | M2 | 100,19 |  |  |  |  | 519,48 |  |  |  | #VALUE! |  |  |  |  | 0.99
|  | 9.5. | 74136/001 |  |  | PORTA DE ACO DE ENROLAR TIPO GRADE, CHAPA 16 |  |  |  |  | M2 | 3,97 |  |  |  |  | 735,52 |  |  |  | #VALUE! |  |  |  |  | 0.07
|  | 9.6. | 9.11.003.007 |  |  | BRISE METÁLICO |  |  |  |  | M2 | 104,00 |  |  |  |  | 348,33 |  |  |  | #VALUE! |  |  |  |  | 0,69
|  | 9.7. | 91341 |  |  | PORTA EM ALUMÍNIO DE ABRIR TIPO VENEZIANA COM GUARNIÇÃO, FIXAÇÃO COM P ARAFUSOS - FORNECIMENTO E INSTALAÇÃO. AF_08/2015 |  |  |  |  | M2 | 24,96 |  |  |  |  | 1.118,82 |  |  |  | #VALUE! |  |  |  |  | 0,53
| 9.8. |  |  |  | VIDRO | [6 empty] | 1,00 |  |  |  |  | 21.439,73 |  |  |  | #VALUE! |  |  |  |  | 0,41
|  | 9.8.1. | 84959 |  |  | VIDRO LISO COMUM TRANSPARENTE, ESPESSURA 6MM |  |  |  |  | M2 | 88,98 |  |  |  |  | 240,95 |  |  |  | #VALUE! |  |  |  |  | 0.42
10. |  |  |  | REVESTIMENTO | [9 empty] | #VALUE! | [10 empty] | #VALUE!
|  | 10.1. | 87894 |  |  | CHAPISCO APLICADO EM ALVENARIA (SEM PRESENÇA DE VÃOS) E ESTRUTURAS DE CONCRETO DE FACHADA, COM COLHER DE PEDREIRO. ARGAMASSA TRAÇO 1:3 COM PREPARO EM BETONEIRA 400L. AF_06/2014 |  |  |  |  | M2 | 4.478,00 |  |  |  |  | 5,45 |  |  |  | #VALUE! |  |  |  |  | 0,47
|  | 10.2. | 87882 |  |  | CHAPISCO APLICADO NO TETO, COM ROLO PARA TEXTURA ACRÍLICA. ARGAMASSA T RAÇO 1:4 E EMULSÃO POLIMÉRICA (ADESIVO) COM PREPARO EM BETONEIRA 400L. AF_06/2014 |  |  |  |  | M2 | 2.040,80 |  |  |  |  | 4,82 |  |  |  | #VALUE! |  |  |  |  | 0,19
|  | 10.3. | 87775 |  |  | EMBOÇO OU MASSA ÚNICA EM ARGAMASSA TRAÇO 1:2:8, PREPARO MECÂNICO COM B ETONEIRA 400 L, APLICADA MANUALMENTE EM PANOS DE FACHADA COM PRESENÇA DE VÃOS, ESPESSURA DE 25 MM. AF_06/2014 |  |  |  |  | M2 | 4.478,00 |  |  |  |  | 46,46 |  |  |  | #VALUE! |  |  |  |  | 3,97
|  | 10.4. | 74133/002 |  |  | EMASSAMENTO COM MASSA A OLEO, DUAS DEMAOS |  |  |  |  | M2 | 234,65 |  |  |  |  | 24,89 |  |  |  | #VALUE! |  |  |  |  | 0,11
|  | 10.5. | 87273 |  |  | REVESTIMENTO CERÂMICO PARA PAREDES INTERNAS COM PLACAS TIPO GRÊS OU SE MI-GRÊS DE DIMENSÕES 33X45 CM APLICADAS EM AMBIENTES DE ÁREA MAIOR QUE 5 M² NA ALTURA INTEIRA DAS PAREDES. AF_06/2014 |  |  |  |  | M2 | 691,92 |  |  |  |  | 61,23 |  |  |  | #VALUE! |  |  |  |  | 0,81
|  | 10.6. | 87242 |  |  | REVESTIMENTO CERÂMICO PARA PAREDES EXTERNAS EM PASTILHAS DE PORCELANA 5 X 5 CM (PLACAS DE 30 X 30 CM), ALINHADAS A PRUMO, APLICADO EM PANOS COM VÃOS. AF_06/2014 |  |  |  |  | M2 | 1.593,50 |  |  |  |  | 211,71 |  |  |  | #VALUE! |  |  |  |  | 6,44
|  | 10.7. | 90409 |  |  | MASSA ÚNICA, PARA RECEBIMENTO DE PINTURA, EM ARGAMASSA TRAÇO 1:2:8, PR EPARO MANUAL, APLICADA MANUALMENTE EM TETO, ESPESSURA DE 10MM, COM EXE CUÇÃO DE TALISCAS. AF_03/2015 |  |  |  |  | M2 | 2.040,80 |  |  |  |  | 30,14 |  |  |  | #VALUE! |  |  |  |  | 1,17
11. |  |  |  | PISOS | [9 empty] | #VALUE! | [10 empty] | #VALUE!
|  | 11.1. | 95241 |  |  | LASTRO DE CONCRETO, E = 5 CM, PREPARO MECÂNICO, INCLUSOS LANÇAMENTO E ADENSAMENTO. AF_07_2016 |  |  |  |  | M2 | 1.023,89 |  |  |  |  | 24,51 |  |  |  | #VALUE! |  |  |  |  | 0,48
|  | 11.2. | 87620 |  |  | CONTRAPISO EM ARGAMASSA TRAÇO 1:4 (CIMENTO E AREIA), PREPARO MECÂNICO COM BETONEIRA 400 L, APLICADO EM ÁREAS SECAS SOBRE LAJE, ADERIDO, ESPE SSURA 2CM. AF_06/2014 |  |  |  |  | M2 | 1.926,27 |  |  |  |  | 29,64 |  |  |  | #VALUE! |  |  |  |  | 1,09
|  | 11.3. | 84191 |  |  | PISO EM GRANILITE, MARMORITE OU GRANITINA ESPESSURA 8 MM, INCLUSO JUNT AS DE DILATACAO PLASTICAS |  |  |  |  | M2 | 1.635,67 |  |  |  |  | 130,70 |  |  |  | #VALUE! |  |  |  |  | 4,08
|  | 11.4. | 92397 |  |  | EXECUÇÃO DE PÁTIO/ESTACIONAMENTO EM PISO INTERTRAVADO, COM BLOCO RETAN GULAR COR NATURAL DE 20 X 10 CM, ESPESSURA 6 CM. AF_12/2015 |  |  |  |  | M2 | 1.578,09 |  |  |  |  | 59,68 |  |  |  | #VALUE! |  |  |  |  | 1,80
|  | 11.5. | 85180 |  |  | PLANTIO DE GRAMA ESMERALDA EM ROLO |  |  |  |  | M2 | 445,33 |  |  |  |  | 14,27 |  |  |  | #VALUE! |  |  |  |  | 0,12
|  | 11.6. | 72187 |  |  | PISO DE BORRACHA FRISADO, ESPESSURA 7MM, ASSENTADO COM ARGAMASSA TRACO 1:3 (CIMENTO E AREIA) |  |  |  |  | M2 | 230,00 |  |  |  |  | 212,92 |  |  |  | #VALUE! |  |  |  |  | 0,93
|  | 11.7. | 74245/001 |  |  | PINTURA ACRILICA EM PISO CIMENTADO DUAS DEMAOS |  |  |  |  | M2 | 615,00 |  |  |  |  | 14,85 |  |  |  | #VALUE! |  |  |  |  | 0,17
|  | 11.8. | 72188 |  |  | PISO DE BORRACHA PASTILHADO, ESPESSURA 7MM, ASSENTADO COM ARGAMASSA |  |  |  |  | M2 | 130,15 |  |  |  |  | 212,92 |  |  |  | #VALUE! |  |  |  |  | 0,53
ANDRÉ LUIZ SCHURING | [23 empty] | 3 / |  |  |  | 13
Orçamento Sintético
Filtro(s):
Orçamento: |  |  |  | ESCOLA ALINO MAGALHAES
Código |  |  |  | Cliente | [15 empty] | Valor Total
10 |  |  |  | PREFEITURA MUNICIPAL DE VARZEA GRANDE | [15 empty] | #VALUE!
Item |  |  |  | Descrição | [6 empty] | UN |  | Qtd |  |  | Vlr Unit. | [5 empty] | Vlr Total |  |  |  |  | (%)
|  | 11.8. | 72188 |  |  | TR ACO 1:3 (CIMENTO E AREIA) |  |  |  |  | M2 | 130,15 |  |  |  |  | 212,92 |  |  |  | #VALUE! |  |  |  |  | 0,53
|  | 11.9. | 94268 |  |  | GUIA (MEIO-FIO) E SARJETA CONJUGADOS DE CONCRETO, MOLDADA IN LOCO EM TRECHO CURVO COM EXTRUSORA, GUIA 12,5 CM BASE X 22 CM ALTURA, SARJETA 30 CM BASE X 8,5 CM ALTURA. AF_06/2016 |  |  |  |  | M | 135,00 |  |  |  |  | 45,94 |  |  |  | #VALUE! |  |  |  |  | 0,12
12. |  |  |  | FORRO | [9 empty] | #VALUE! | [10 empty] | 0,17
|  | 12.1. | 73986/001 |  |  | FORRO DE GESSO EM PLACAS 60X60CM, ESPESSURA 1,2CM, INCLUSIVE FIXACAO C OM ARAME |  |  |  |  | M2 | 210,63 |  |  |  |  | 43,12 |  |  |  | #VALUE! |  |  |  |  | 0,17
13. |  |  |  | PINTURA | [9 empty] | #VALUE! | [10 empty] | 1,19
|  | 13.1. | 95622 |  |  | APLICAÇÃO MANUAL DE TINTA LÁTEX ACRÍLICA EM PANOS COM PRESENÇA DE VÃOS DE EDIFÍCIOS DE MÚLTIPLOS PAVIMENTOS, DUAS DEMÃOS. AF_11/2016 |  |  |  |  | M2 | 4.789,80 |  |  |  |  | 12,99 |  |  |  | #VALUE! |  |  |  |  | 1,19
14. |  |  |  | URBANIZAÇÃO | [9 empty] | #VALUE! | [10 empty] | #VALUE!
|  | 14.1. | 73967/001 |  |  | PLANTIO DE ARVORE, ALTURA DE 1,00M, EM CAVAS DE 80X80X80CM |  |  |  |  | UN | 12,00 |  |  |  |  | 144,02 |  |  |  | #VALUE! |  |  |  |  | 0,03
|  | 14.2. | 73967/002 |  |  | PLANTIO DE ARVORE REGIONAL, ALTURA MAIOR QUE 2,00M, EM CAVAS DE 80X80X 80CM |  |  |  |  | UN | 5,00 |  |  |  |  | 230,25 |  |  |  | #VALUE! |  |  |  |  | 0,02
|  | 14.3. | 85180 |  |  | PLANTIO DE GRAMA ESMERALDA EM ROLO |  |  |  |  | M2 | 445,33 |  |  |  |  | 14,27 |  |  |  | #VALUE! |  |  |  |  | 0,12
15. |  |  |  | INSTALAÇÕES ELÉTRICAS | [9 empty] | #VALUE! | [10 empty] | #VALUE!
| 15.1. |  |  |  | CABOS | [6 empty] | 1,00 |  |  |  |  | #VALUE! |  |  |  | #VALUE! |  |  |  |  | #VALUE!
|  | 15.1.1. | 91884 |  |  | LUVA PARA ELETRODUTO, PVC, ROSCÁVEL, DN 25 MM (3/4"), PARA CIRCUITOS T ERMINAIS, INSTALADA EM PAREDE - FORNECIMENTO E INSTALAÇÃO. AF_12/2015 |  |  |  |  | UN | 3,00 |  |  |  |  | 7,55 |  |  |  | #VALUE! |  |  |  |  | 0,00
|  | 15.1.2. | 93014 |  |  | LUVA PARA ELETRODUTO, PVC, ROSCÁVEL, DN 60 MM (2") - FORNECIMENTO E IN STALAÇÃO. AF_12/2015 |  |  |  |  | UN | 7,00 |  |  |  |  | 15,04 |  |  |  | #VALUE! |  |  |  |  | 0,00
|  | 15.1.3. | 93002 |  |  | CABO DE COBRE FLEXÍVEL ISOLADO, 300 MM², ANTI-CHAMA 0,6/1,0 KV, PARA D ISTRIBUIÇÃO - FORNECIMENTO E INSTALAÇÃO. AF_12/2015 |  |  |  |  | M | 149,20 |  |  |  |  | 188,35 |  |  |  | #VALUE! |  |  |  |  | 0,54
|  | 15.2. | 91927 |  |  | CABO DE COBRE FLEXÍVEL ISOLADO, 2,5 MM², ANTI-CHAMA 0,6/1,0 KV, PARA C IRCUITOS TERMINAIS - FORNECIMENTO E INSTALAÇÃO. AF_12/2015 |  |  |  |  | M | 9.693,90 |  |  |  |  | 3,65 |  |  |  | #VALUE! |  |  |  |  | 0,67
|  | 15.3. | 91929 |  |  | CABO DE COBRE FLEXÍVEL ISOLADO, 4 MM², ANTI-CHAMA 0,6/1,0 KV, PARA CIR CUITOS TERMINAIS - FORNECIMENTO E INSTALAÇÃO. AF_12/2015 |  |  |  |  | M | 1.227,30 |  |  |  |  | 5,09 |  |  |  | #VALUE! |  |  |  |  | 0,12
|  | 15.4. | 91931 |  |  | CABO DE COBRE FLEXÍVEL ISOLADO, 6 MM², ANTI-CHAMA 0,6/1,0 KV, PARA CIR CUITOS TERMINAIS - FORNECIMENTO E INSTALAÇÃO. AF_12/2015 |  |  |  |  | M | 2.430,60 |  |  |  |  | 6,83 |  |  |  | #VALUE! |  |  |  |  | 0,32
|  | 15.5. | 91933 |  |  | CABO DE COBRE FLEXÍVEL ISOLADO, 10 MM², ANTI-CHAMA 0,6/1,0 KV, PARA CI RCUITOS TERMINAIS - FORNECIMENTO E INSTALAÇÃO. AF_12/2015 |  |  |  |  | M | 601,10 |  |  |  |  | 10,68 |  |  |  | #VALUE! |  |  |  |  | 0,12
|  | 15.6. | 92994 |  |  | CABO DE COBRE FLEXÍVEL ISOLADO, 120 MM², ANTI-CHAMA 0,6/1,0 KV, PARA D ISTRIBUIÇÃO - FORNECIMENTO E INSTALAÇÃO. AF_12/2015 |  |  |  |  | M | 50,00 |  |  |  |  | 76,40 |  |  |  | #VALUE! |  |  |  |  | 0,07
|  | 15.7. | 91935 |  |  | CABO DE COBRE FLEXÍVEL ISOLADO, 16 MM², ANTI-CHAMA 0,6/1,0 KV, PARA CI RCUITOS TERMINAIS - FORNECIMENTO E INSTALAÇÃO. AF_12/2015 |  |  |  |  | M | 1,80 |  |  |  |  | 16,23 |  |  |  | #VALUE! |  |  |  |  | 0,00
|  | 15.8. | 92996 |  |  | CABO DE COBRE FLEXÍVEL ISOLADO, 150 MM², ANTI-CHAMA 0,6/1,0 KV, PARA D ISTRIBUIÇÃO - FORNECIMENTO E INSTALAÇÃO. AF_12/2015 |  |  |  |  | M | 37,30 |  |  |  |  | 94,29 |  |  |  | #VALUE! |  |  |  |  | 0,07
|  | 15.9. | 92984 |  |  | CABO DE COBRE FLEXÍVEL ISOLADO, 25 MM², ANTI-CHAMA 0,6/1,0 KV, PARA DI STRIBUIÇÃO - FORNECIMENTO E INSTALAÇÃO. AF_12/2015 |  |  |  |  | M | 13,80 |  |  |  |  | 17,58 |  |  |  | #VALUE! |  |  |  |  | 0,00
|  | 15.10. | 92986 |  |  | CABO DE COBRE FLEXÍVEL ISOLADO, 35 MM², ANTI-CHAMA 0,6/1,0 KV, PARA DI STRIBUIÇÃO - FORNECIMENTO E INSTALAÇÃO. AF_12/2015 |  |  |  |  | M | 6,10 |  |  |  |  | 23,58 |  |  |  | #VALUE! |  |  |  |  | 0,00
|  | 15.11. | 92990 |  |  | CABO DE COBRE FLEXÍVEL ISOLADO, 70 MM², ANTI-CHAMA 0,6/1,0 KV, PARA DI STRIBUIÇÃO - FORNECIMENTO E INSTALAÇÃO. AF_12/2015 |  |  |  |  | M | 16,10 |  |  |  |  | 44,90 |  |  |  | #VALUE! |  |  |  |  | 0,01
|  | 15.12. | 92988 |  |  | CABO DE COBRE FLEXÍVEL ISOLADO, 50 MM², ANTI-CHAMA 0,6/1,0 KV, PARA DI STRIBUIÇÃO - FORNECIMENTO E INSTALAÇÃO. AF_12/2015 |  |  |  |  | M | 47,20 |  |  |  |  | 32,88 |  |  |  | #VALUE! |  |  |  |  | 0,03
| 15.13. |  |  |  | INTERRUPTOR E TOMADA | [6 empty] | 1,00 |  |  |  |  | #VALUE! |  |  |  | #VALUE! |  |  |  |  | #VALUE!
|  | 15.13.1. | 91953 |  |  | INTERRUPTOR SIMPLES (1 MÓDULO), 10A/250V, INCLUINDO SUPORTE E PLACA - FORNECIMENTO E INSTALAÇÃO. AF_12/2015 |  |  |  |  | UN | 17,00 |  |  |  |  | 20,08 |  |  |  | #VALUE! |  |  |  |  | 0,01
|  | 15.13.2. | 91959 |  |  | INTERRUPTOR SIMPLES (2 MÓDULOS), 10A/250V, INCLUINDO SUPORTE E PLACA - FORNECIMENTO E INSTALAÇÃO. AF_12/2015 |  |  |  |  | UN | 26,00 |  |  |  |  | 31,75 |  |  |  | #VALUE! |  |  |  |  | 0,02
|  | 15.13.3. | 91967 |  |  | INTERRUPTOR SIMPLES (3 MÓDULOS), 10A/250V, INCLUINDO SUPORTE E PLACA - FORNECIMENTO E INSTALAÇÃO. AF_12/2015 |  |  |  |  | UN | 5,00 |  |  |  |  | 43,43 |  |  |  | #VALUE! |  |  |  |  | 0,00
|  | 15.13.4. | 91955 |  |  | INTERRUPTOR PARALELO (1 MÓDULO), 10A/250V, INCLUINDO SUPORTE E PLACA - FORNECIMENTO E INSTALAÇÃO. AF_12/2015 |  |  |  |  | UN | 2,00 |  |  |  |  | 24,96 |  |  |  | #VALUE! |  |  |  |  | 0,00
|  | 15.13.5. | 91961 |  |  | INTERRUPTOR PARALELO (2 MÓDULOS), 10A/250V, INCLUINDO SUPORTE E PLACA - FORNECIMENTO E INSTALAÇÃO. AF_12/2015 |  |  |  |  | UN | 4,00 |  |  |  |  | 41,49 |  |  |  | #VALUE! |  |  |  |  | 0,00
|  | 15.13.6. | 91996 |  |  | TOMADA MÉDIA DE EMBUTIR (1 MÓDULO), 2P+T 10 A, INCLUINDO SUPORTE E PLA CA - FORNECIMENTO E INSTALAÇÃO. AF_12/2015 |  |  |  |  | UN | 150,00 |  |  |  |  | 24,17 |  |  |  | #VALUE! |  |  |  |  | 0,07
| 15.14. |  |  |  | DISPOSITIVO DE PROTEÇÃO | [6 empty] | 1,00 |  |  |  |  | #VALUE! |  |  |  | #VALUE! |  |  |  |  | #VALUE!
|  | 15.14.1. | 93653 |  |  | DISJUNTOR MONOPOLAR TIPO DIN, CORRENTE NOMINAL DE 10A - FORNECIMENTO E INSTALAÇÃO. AF_04/2016 |  |  |  |  | UN | 70,00 |  |  |  |  | 10,02 |  |  |  | #VALUE! |  |  |  |  | 0,01
|  | 15.14.2. | 93654 |  |  | DISJUNTOR MONOPOLAR TIPO DIN, CORRENTE NOMINAL DE 16A - FORNECIMENTO E INSTALAÇÃO. AF_04/2016 |  |  |  |  | UN | 3,00 |  |  |  |  | 10,56 |  |  |  | #VALUE! |  |  |  |  | 0,00
|  | 15.14.3. | 74130/006 |  |  | DISJUNTOR TERMOMAGNETICO TRIPOLAR PADRAO NEMA (AMERICANO) 125 A 150A 2 40V, FORNECIMENTO E INSTALACAO |  |  |  |  | UN | 1,00 |  |  |  |  | 328,24 |  |  |  | #VALUE! |  |  |  |  | 0,01
|  | 15.14.4. | 74130/007 |  |  | DISJUNTOR TERMOMAGNETICO TRIPOLAR EM CAIXA MOLDADA 250A 600V, FORNECIM |  |  |  |  | UN | 1,00 |  |  |  |  | 847,74 |  |  |  | #VALUE! |  |  |  |  | 0,02
ANDRÉ LUIZ SCHURING | [23 empty] | 4 / |  |  |  | 13
Orçamento Sintético
Filtro(s):
Orçamento: |  |  |  | ESCOLA ALINO MAGALHAES
Código |  |  |  | Cliente | [15 empty] | Valor Total
10 |  |  |  | PREFEITURA MUNICIPAL DE VARZEA GRANDE | [15 empty] | #VALUE!
Item |  |  |  | Descrição | [6 empty] | UN |  | Qtd |  |  | Vlr Unit. | [5 empty] | Vlr Total |  |  |  |  | (%)
|  | 15.14.4. | 74130/007 |  |  | FORNECIMENTO E INSTALACAO |  |  |  |  | UN | 1,00 |  |  |  |  | 847,74 |  |  |  | #VALUE! |  |  |  |  | 0,02
|  | 15.14.5. | 74130/005 |  |  | DISJUNTOR TERMOMAGNETICO TRIPOLAR PADRAO NEMA (AMERICANO) 60 A 100A 24 0V, FORNECIMENTO E INSTALACAO |  |  |  |  | UN | 1,00 |  |  |  |  | 116,14 |  |  |  | #VALUE! |  |  |  |  | 0,00
|  | 15.14.6. | 93667 |  |  | DISJUNTOR TRIPOLAR TIPO DIN, CORRENTE NOMINAL DE 10A - FORNECIMENTO E INSTALAÇÃO. AF_04/2016 |  |  |  |  | UN | 1,00 |  |  |  |  | 62,88 |  |  |  | #VALUE! |  |  |  |  | 0,00
|  | 15.14.7. | 93672 |  |  | DISJUNTOR TRIPOLAR TIPO DIN, CORRENTE NOMINAL DE 40A - FORNECIMENTO E INSTALAÇÃO. AF_04/2016 |  |  |  |  | UN | 1,00 |  |  |  |  | 76,22 |  |  |  | #VALUE! |  |  |  |  | 0,00
|  | 15.14.8. | 74130/009 |  |  | DISJUNTOR TERMOMAGNETICO TRIPOLAR EM CAIXA MOLDADA 500 A 600A 600V, FO RNECIMENTO E INSTALACAO |  |  |  |  | UN | 1,00 |  |  |  |  | 1.897,13 |  |  |  | #VALUE! |  |  |  |  | 0,04
|  | 15.14.9. | 93660 |  |  | DISJUNTOR BIPOLAR TIPO DIN, CORRENTE NOMINAL DE 10A - FORNECIMENTO E I NSTALAÇÃO. AF_04/2016 |  |  |  |  | UN | 3,00 |  |  |  |  | 50,46 |  |  |  | #VALUE! |  |  |  |  | 0,00
|  | 15.14.10. | 93661 |  |  | DISJUNTOR BIPOLAR TIPO DIN, CORRENTE NOMINAL DE 16A - FORNECIMENTO E I NSTALAÇÃO. AF_04/2016 |  |  |  |  | UN | 45,00 |  |  |  |  | 51,48 |  |  |  | #VALUE! |  |  |  |  | 0,04
|  | 15.14.11. | 93677 |  |  | DISJUNTOR TETRAPOLAR TIPO DR, CORRENTE NOMINAL DE 40A - FORNECIMENTO E INSTALAÇÃO. AF_04/2016 |  |  |  |  | UN | 2,00 |  |  |  |  | 71,36 |  |  |  | #VALUE! |  |  |  |  | 0,00
|  | 15.14.12. | 74130/005 |  |  | DISJUNTOR TERMOMAGNETICO TRIPOLAR PADRAO NEMA (AMERICANO) 60 A 100A 24 0V, FORNECIMENTO E INSTALACAO |  |  |  |  | UN | 1,00 |  |  |  |  | 116,14 |  |  |  | #VALUE! |  |  |  |  | 0,00
| 15.15. |  |  |  | ELETRODUTOS E ELETROCALHAS | [6 empty] | 1,00 |  |  |  |  | #VALUE! |  |  |  | #VALUE! |  |  |  |  | #VALUE!
|  | 15.15.1. | 91836 |  |  | ELETRODUTO FLEXÍVEL CORRUGADO, PVC, DN 32 MM (1"), PARA CIRCUITOS TERM INAIS, INSTALADO EM FORRO - FORNECIMENTO E INSTALAÇÃO. AF_12/2015 |  |  |  |  | M | 734,80 |  |  |  |  | 8,73 |  |  |  | #VALUE! |  |  |  |  | 0,12
|  | 15.15.2. | 91834 |  |  | ELETRODUTO FLEXÍVEL CORRUGADO, PVC, DN 25 MM (3/4"), PARA CIRCUITOS TE RMINAIS, INSTALADO EM FORRO - FORNECIMENTO E INSTALAÇÃO. AF_12/2015 |  |  |  |  | M | 1.138,00 |  |  |  |  | 6,82 |  |  |  | #VALUE! |  |  |  |  | 0,15
|  | 15.15.3. | 93009 |  |  | ELETRODUTO RÍGIDO ROSCÁVEL, PVC, DN 60 MM (2") - FORNECIMENTO E INSTAL AÇÃO. AF_12/2015 |  |  |  |  | M | 3,00 |  |  |  |  | 16,10 |  |  |  | #VALUE! |  |  |  |  | 0,00
|  | 15.15.4. | 91871 |  |  | ELETRODUTO RÍGIDO ROSCÁVEL, PVC, DN 25 MM (3/4"), PARA CIRCUITOS TERMI NAIS, INSTALADO EM PAREDE - FORNECIMENTO E INSTALAÇÃO. AF_12/2015 |  |  |  |  | M | 2,00 |  |  |  |  | 9,64 |  |  |  | #VALUE! |  |  |  |  | 0,00
|  | 15.15.5. | 95752 |  |  | ELETRODUTO DE AÇO GALVANIZADO, CLASSE SEMI PESADO, DN 40 MM (1 1/2 ), APARENTE, INSTALADO EM PAREDE - FORNECIMENTO E INSTALAÇÃO. AF_11/2016 _P |  |  |  |  | M | 111,10 |  |  |  |  | 29,08 |  |  |  | #VALUE! |  |  |  |  | 0,06
|  | 15.15.6. | 93009 |  |  | ELETRODUTO RÍGIDO ROSCÁVEL, PVC, DN 60 MM (2") - FORNECIMENTO E INSTAL AÇÃO. AF_12/2015 |  |  |  |  | M | 39,60 |  |  |  |  | 16,10 |  |  |  | #VALUE! |  |  |  |  | 0,01
|  | 15.15.7. | 93012 |  |  | ELETRODUTO RÍGIDO ROSCÁVEL, PVC, DN 110 MM (4") - FORNECIMENTO E INSTA LAÇÃO. AF_12/2015 |  |  |  |  | M | 15,00 |  |  |  |  | 39,95 |  |  |  | #VALUE! |  |  |  |  | 0,01
|  | 15.15.8. | 93011 |  |  | ELETRODUTO RÍGIDO ROSCÁVEL, PVC, DN 85 MM (3") - FORNECIMENTO E INSTAL AÇÃO. AF_12/2015 |  |  |  |  | M | 84,10 |  |  |  |  | 26,82 |  |  |  | #VALUE! |  |  |  |  | 0,04
| 15.16. |  |  |  | LUMINÁRIAS | [6 empty] | 1,00 |  |  |  |  | #VALUE! |  |  |  | #VALUE! |  |  |  |  | 0,12
|  | 15.16.1. | 93044 |  |  | LÂMPADA FLUORESCENTE COMPACTA 3U BRANCA 20 W, BASE E27 - FORNECIMENTO E INSTALAÇÃO |  |  |  |  | UN | 453,00 |  |  |  |  | 13,43 |  |  |  | #VALUE! |  |  |  |  | 0,12
| 15.17. |  |  |  | ENTRADA DE SERVIÇO | [6 empty] | 1,00 |  |  |  |  | #VALUE! |  |  |  | #VALUE! |  |  |  |  | #VALUE!
|  | 15.17.1. | 83450 |  |  | CAIXA DE PASSAGEM 80X80X62 FUNDO BRITA COM TAMPA |  |  |  |  | UN | 4,00 |  |  |  |  | 470,99 |  |  |  | #VALUE! |  |  |  |  | 0,04
|  | 15.17.2. | 74166/001 |  |  | CAIXA DE INSPEÇÃO EM CONCRETO PRÉ-MOLDADO DN 60CM COM TAMPA H= 60CM - FORNECIMENTO E INSTALACAO |  |  |  |  | UN | 1,00 |  |  |  |  | 189,44 |  |  |  | #VALUE! |  |  |  |  | 0,00
|  | 15.17.3. | 83484 |  |  | HASTE COPERWELD 3/4" X 3,00M COM CONECTOR |  |  |  |  | UN | 1,00 |  |  |  |  | 69,36 |  |  |  | #VALUE! |  |  |  |  | 0,00
|  | 15.17.4. | 73781/002 |  |  | ISOLADOR DE PINO TP HI-POT CILINDRICO CLASSE 15KV. FORNECIMENTO E INST ALACAO. |  |  |  |  | UN | 1,00 |  |  |  |  | 36,66 |  |  |  | #VALUE! |  |  |  |  | 0,00
| 15.18. |  |  |  | QUADROS | [6 empty] | 1,00 |  |  |  |  | #VALUE! |  |  |  | #VALUE! |  |  |  |  | #VALUE!
|  | 15.18.1. | 74131/005 |  |  | QUADRO DE DISTRIBUICAO DE ENERGIA DE EMBUTIR, EM CHAPA METALICA, PARA 24 DISJUNTORES TERMOMAGNETICOS MONOPOLARES, COM BARRAMENTO TRIFASICO E NEUTRO, FORNECIMENTO E INSTALACAO |  |  |  |  | UN | 2,00 |  |  |  |  | 623,47 |  |  |  | #VALUE! |  |  |  |  | 0,02
|  | 15.18.2. | 74131/008 |  |  | QUADRO DE DISTRIBUICAO DE ENERGIA DE EMBUTIR, EM CHAPA METALICA, PARA 50 DISJUNTORES TERMOMAGNETICOS MONOPOLARES, COM BARRAMENTO TRIFASICO E NEUTRO, FORNECIMENTO E INSTALACAO |  |  |  |  | UN | 5,00 |  |  |  |  | 1.508,32 |  |  |  | #VALUE! |  |  |  |  | 0,14
| 15.19. |  |  |  | POSTO DE TRANSFORMAÇÃO | [6 empty] | 1,00 |  |  |  |  | #VALUE! |  |  |  | #VALUE! |  |  |  |  | #VALUE!
|  | 15.19.1. | 9.16.028.033 |  |  | ANEL DE AMARRAÇÃO |  |  |  |  | UN | 6,00 |  |  |  |  | 10,15 |  |  |  | #VALUE! |  |  |  |  | 0,00
|  | 15.19.2. | 9.16.028.038 |  |  | ARAME DE AÇO GALVANIZADO 14BWG |  |  |  |  | KG | 10,00 |  |  |  |  | 46,26 |  |  |  | #VALUE! |  |  |  |  | 0,01
|  | 15.19.3. | 9.16.028.046 |  |  | ARMÁRIO DE MEDIÇÃO DIRETA 800A E PROTEÇÃO A ENERGISA-NDU 001 |  |  |  |  | UN | 1,00 |  |  |  |  | 3.825,23 |  |  |  | #VALUE! |  |  |  |  | 0,07
|  | 15.19.4. | 9.16.028.001 |  |  | ARRUELA ESPAÇADORA 40X80MM. |  |  |  |  | UN | 10,00 |  |  |  |  | 35,17 |  |  |  | #VALUE! |  |  |  |  | 0,01
|  | 15.19.5. | 9.16.028.014 |  |  | ARRUELA QUADRADA |  |  |  |  | UN | 17,00 |  |  |  |  | 1,24 |  |  |  | #VALUE! |  |  |  |  | 0,00
|  | 15.19.6. | 9.16.028.042 |  |  | BASE CONCRETRADA |  |  |  |  | UN | 2,00 |  |  |  |  | 237,01 |  |  |  | #VALUE! |  |  |  |  | 0,01
|  | 15.19.7. | 9.16.028.050 |  |  | BUCHA DE ALUMINIO 4" |  |  |  |  | UN | 2,00 |  |  |  |  | 7,96 |  |  |  | #VALUE! |  |  |  |  | 0,00
|  | 15.19.8. | 9.16.028.040 |  |  | CABEÇOTE PARA ENTRADA DE LINHA DE ALIMENTAÇÃO PARA ELETRODUTO DE 4" COM ACABAMENTO ANTI CORROSIVO |  |  |  |  | UN | 2,00 |  |  |  |  | 47,94 |  |  |  | #VALUE! |  |  |  |  | 0,00
|  | 15.19.9. | 9.16.028.027 |  |  | CABO DE ALUMINIO PROTEGIDO 35MM²- 15KV- XLPE |  |  |  |  | M | 45,00 |  |  |  |  | 13,02 |  |  |  | #VALUE! |  |  |  |  | 0,01
ANDRÉ LUIZ SCHURING | [23 empty] | 5 / |  |  |  | 13
Orçamento Sintético
Filtro(s):
Orçamento: |  |  |  | ESCOLA ALINO MAGALHAES
Código |  |  |  | Cliente | [15 empty] | Valor Total
10 |  |  |  | PREFEITURA MUNICIPAL DE VARZEA GRANDE | [15 empty] | #VALUE!
Item |  |  |  | Descrição | [6 empty] | UN |  | Qtd |  |  | Vlr Unit. | [5 empty] | Vlr Total |  |  |  |  | (%)
|  | 15.19.10. | 9.16.028.028 |  |  | CABO DE AÇO GALVANIZADO 6,4MM |  |  |  |  | M | 23,00 |  |  |  |  | 6,02 |  |  |  | #VALUE! |  |  |  |  | 0,00
|  | 15.19.11. | 9.16.028.025 |  |  | CABO DE COBRE XLPE 15KV- 16MM² |  |  |  |  | M | 23,00 |  |  |  |  | 22,30 |  |  |  | #VALUE! |  |  |  |  | 0,01
|  | 15.19.12. | 9.16.028.039 |  |  | CAIXA DE ATERRAMENTO 50X50CM |  |  |  |  | UN | 6,00 |  |  |  |  | 233,46 |  |  |  | #VALUE! |  |  |  |  | 0,03
|  | 15.19.13. | 9.16.028.024 |  |  | CAPA PROTETORA PARA CONECTOR CUNHA |  |  |  |  | UN | 9,00 |  |  |  |  | 43,56 |  |  |  | #VALUE! |  |  |  |  | 0,01
|  | 15.19.14. | 9.16.028.034 |  |  | CHAVE FUSIVEL TIPO C- 15KV- 10KA |  |  |  |  | UN | 3,00 |  |  |  |  | 368,40 |  |  |  | #VALUE! |  |  |  |  | 0,02
|  | 15.19.15. | 9.16.028.037 |  |  | CONECTOR DERIVAÇÃO PARA LINHA VIVA |  |  |  |  | UN | 6,00 |  |  |  |  | 15,28 |  |  |  | #VALUE! |  |  |  |  | 0,00
|  | 15.19.16. | 9.16.028.036 |  |  | CONECTOR DERIVAÇÃO TIPO CUNHA |  |  |  |  | UN | 14,00 |  |  |  |  | 6,80 |  |  |  | #VALUE! |  |  |  |  | 0,00
|  | 15.19.17. | 9.16.028.010 |  |  | CRUZETA DE CONCRETO 250 DAN RETANGULAR |  |  |  |  | UN | 2,00 |  |  |  |  | 145,89 |  |  |  | #VALUE! |  |  |  |  | 0,01
|  | 15.19.18. | 9.16.028.043 |  |  | CURVA DE PVC ROSCAVEL 4" |  |  |  |  | UN | 1,00 |  |  |  |  | 75,58 |  |  |  | #VALUE! |  |  |  |  | 0,00
|  | 15.19.19. | 9.16.028.044 |  |  | ELETRODUTO AÇO CARBONO C/ COSTURA A GALV. A FOGO 4" |  |  |  |  | M | 12,00 |  |  |  |  | 106,28 |  |  |  | #VALUE! |  |  |  |  | 0,02
|  | 15.19.20. | 9.16.028.035 |  |  | ELO FUSIVEL 6K |  |  |  |  | UN | 3,00 |  |  |  |  | 7,91 |  |  |  | #VALUE! |  |  |  |  | 0,00
|  | 15.19.21. | 9.16.028.029 |  |  | ESPAÇADOR LOSANGULAR PARA CABO DE ALUMÍNIO - 15KV |  |  |  |  | UN | 6,00 |  |  |  |  | 27,71 |  |  |  | #VALUE! |  |  |  |  | 0,00
|  | 15.19.22. | 9.16.028.047 |  |  | FITA ISOLANTE ADESIVA ANTI CHAMA USO ATE 750V EM ROLO DE 19MMX20M (AZUL) |  |  |  |  | UN | 1,00 |  |  |  |  | 44,06 |  |  |  | #VALUE! |  |  |  |  | 0,00
|  | 15.19.23. | 9.16.028.049 |  |  | FITA ISOLANTE ADESIVA ANTI CHAMA USO ATE 750V EM ROLO DE 19MMX20M (VERDE) |  |  |  |  | UN | 1,00 |  |  |  |  | 44,06 |  |  |  | #VALUE! |  |  |  |  | 0,00
|  | 15.19.24. | 9.16.028.048 |  |  | FITA ISOLANTE ADESIVA ANTI CHAMA USO ATE 750V EM ROLO DE 19MMX20M (VERMELHA) |  |  |  |  | UN | 1,00 |  |  |  |  | 44,06 |  |  |  | #VALUE! |  |  |  |  | 0,00
|  | 15.19.25. | 9.16.028.008 |  |  | FIXADOR DE PERFIL U |  |  |  |  | UN | 3,00 |  |  |  |  | 47,20 |  |  |  | #VALUE! |  |  |  |  | 0,00
|  | 15.19.26. | 9.16.028.006 |  |  | GANCHO OLHAL |  |  |  |  | UN | 9,00 |  |  |  |  | 14,70 |  |  |  | #VALUE! |  |  |  |  | 0,00
|  | 15.19.27. | 9.16.028.051 |  |  | GRAMPO DE ANCORAGEM TIPO BASTÃO POLIMÉRICO 15KV -50MM² |  |  |  |  | UN | 6,00 |  |  |  |  | 59,77 |  |  |  | #VALUE! |  |  |  |  | 0,01
|  | 15.19.28. | 9.16.028.011 |  |  | GRAMPO DE ANCORAGEM TIPO BASTÃO POLIMÉRICO 15KV- 35MM² |  |  |  |  | UN | 3,00 |  |  |  |  | 49,32 |  |  |  | #VALUE! |  |  |  |  | 0,00
|  | 15.19.29. | 9.16.028.023 |  |  | GRAMPO DE LINHA VIVA |  |  |  |  | UN | 3,00 |  |  |  |  | 20,81 |  |  |  | #VALUE! |  |  |  |  | 0,00
|  | 15.19.30. | 9.16.028.004 |  |  | ISOLADOR DE ANCORAGEM TIPO BASTÃO POLIMÉRICO 15KV |  |  |  |  | UN | 9,00 |  |  |  |  | 78,22 |  |  |  | #VALUE! |  |  |  |  | 0,01
|  | 15.19.31. | 9.16.028.031 |  |  | ISOLADOR DE PINO POLIMÉRICO |  |  |  |  | UN | 4,00 |  |  |  |  | 85,40 |  |  |  | #VALUE! |  |  |  |  | 0,01
|  | 15.19.32. | 9.16.028.021 |  |  | ISOLADOR PILAR 110KV |  |  |  |  | UN | 6,00 |  |  |  |  | 102,56 |  |  |  | #VALUE! |  |  |  |  | 0,01
|  | 15.19.33. | 9.16.028.005 |  |  | MANILHA SAPATILHA |  |  |  |  | UN | 9,00 |  |  |  |  | 22,39 |  |  |  | #VALUE! |  |  |  |  | 0,00
|  | 15.19.34. | 9.16.028.041 |  |  | MASSA CALEFETORA |  |  |  |  | KG | 1,00 |  |  |  |  | 48,11 |  |  |  | #VALUE! |  |  |  |  | 0,00
|  | 15.19.35. | 9.16.028.045 |  |  | MURETA EM ALVENARIA 1VEZ DIM. 1,20X2M C/ COBERTURA DE 5% I. |  |  |  |  | UN | 1,00 |  |  |  |  | 796,28 |  |  |  | #VALUE! |  |  |  |  | 0,02
|  | 15.19.36. | 9.16.028.012 |  |  | MÃO FRANCESA 619MM |  |  |  |  | UN | 4,00 |  |  |  |  | 24,22 |  |  |  | #VALUE! |  |  |  |  | 0,00
|  | 15.19.37. | 9.16.028.003 |  |  | OLHAL PARA PARAFUSO |  |  |  |  | UN | 12,00 |  |  |  |  | 12,93 |  |  |  | #VALUE! |  |  |  |  | 0,00
|  | 15.19.38. | 9.16.028.009 |  |  | PARA-RAIO DE DISTRIBUIÇÃO 12KV- POLIMÉRICO- 10KA |  |  |  |  | UN | 3,00 |  |  |  |  | 263,85 |  |  |  | #VALUE! |  |  |  |  | 0,02
|  | 15.19.39. | 9.16.028.015 |  |  | PARAFUSO CABEÇA QUADRADA 100MM |  |  |  |  | UN | 2,00 |  |  |  |  | 6,60 |  |  |  | #VALUE! |  |  |  |  | 0,00
|  | 15.19.40. | 9.16.028.016 |  |  | PARAFUSO CABEÇA QUADRADA 125MM |  |  |  |  | UN | 3,00 |  |  |  |  | 6,78 |  |  |  | #VALUE! |  |  |  |  | 0,00
|  | 15.19.41. | 9.16.028.017 |  |  | PARAFUSO CABEÇA QUADRADA 200MM |  |  |  |  | UN | 9,00 |  |  |  |  | 8,57 |  |  |  | #VALUE! |  |  |  |  | 0,00
|  | 15.19.42. | 9.16.028.018 |  |  | PARAFUSO CABEÇA QUADRADA 250MM |  |  |  |  | UN | 5,00 |  |  |  |  | 9,68 |  |  |  | #VALUE! |  |  |  |  | 0,00
|  | 15.19.43. | 9.16.028.019 |  |  | PARAFUSO CABEÇA QUADRADA 300MM |  |  |  |  | UN | 7,00 |  |  |  |  | 8,74 |  |  |  | #VALUE! |  |  |  |  | 0,00
|  | 15.19.44. | 9.16.028.007 |  |  | PERFIL U |  |  |  |  | UN | 3,00 |  |  |  |  | 147,78 |  |  |  | #VALUE! |  |  |  |  | 0,01
|  | 15.19.45. | 9.16.028.022 |  |  | PINO ALTO TRAVANTE 140MM PARA ISOLAR PILAR |  |  |  |  | UN | 3,00 |  |  |  |  | 20,08 |  |  |  | #VALUE! |  |  |  |  | 0,00
|  | 15.19.46. | 9.16.028.032 |  |  | PINO CURTO PARA ISOLADOR DE PINO |  |  |  |  | UN | 4,00 |  |  |  |  | 11,18 |  |  |  | #VALUE! |  |  |  |  | 0,00
|  | 15.19.47. | 9.16.028.020 |  |  | PROTETOR DE BUCHA DE AT DE TRANSFORMADOR 15KV |  |  |  |  | UN | 10,00 |  |  |  |  | 30,18 |  |  |  | #VALUE! |  |  |  |  | 0,01
|  | 15.19.48. | 9.16.028.002 |  |  | SAPATILHA |  |  |  |  | UN | 3,00 |  |  |  |  | 4,79 |  |  |  | #VALUE! |  |  |  |  | 0,00
|  | 15.19.49. | 9.16.028.030 |  |  | SERVIÇO DE CAMINHÃO LINHA VIVA PARA IMPLANTAÇÃO DE 2 POSTES E SERVIÇO DE CONEXÃO. |  |  |  |  | UN | 1,00 |  |  |  |  | 4.857,21 |  |  |  | #VALUE! |  |  |  |  | 0,09
|  | 15.19.50. | 9.16.028.013 |  |  | SUPORTE DE TRANSFORMADOR |  |  |  |  | UN | 2,00 |  |  |  |  | 162,21 |  |  |  | #VALUE! |  |  |  |  | 0,01
|  | 15.19.51. | 9.16.022.019 |  |  | POSTE DE CONCRETO DUPLO T H=11M E CARGA NOMINAL 600KG INCLUSIVE ESCAVACAO, EXCLUSIVE TRANSPORTE - FORNECIMENTO E INSTALACAO |  |  |  |  | UN | 2,00 |  |  |  |  | 2.403,08 |  |  |  | #VALUE! |  |  |  |  | 0,09
|  | 15.19.52. | 9.16.024.002 |  |  | ALCA PRE-FORMADA DE ESTAÍ PARA CABO GALVANIZADO 6,4MM. FORNECIMENTO E INSTALAÇÃO. |  |  |  |  | UN | 4,00 |  |  |  |  | 9,63 |  |  |  | #VALUE! |  |  |  |  | 0,00
|  | 15.19.53. | 73857/002 |  |  | TRANSFORMADOR DISTRIBUICAO 112,5KVA TRIFASICO 60HZ CLASSE 15KV IMERSO EM ÓLEO MINERAL FORNECIMENTO E INSTALACAO |  |  |  |  | UN | 1,00 |  |  |  |  | 14.481,75 |  |  |  | #VALUE! |  |  |  |  | 0,28
ANDRÉ LUIZ SCHURING | [23 empty] | 6 / |  |  |  | 13
Orçamento Sintético
Filtro(s):
Orçamento: |  |  |  | ESCOLA ALINO MAGALHAES
Código |  |  |  | Cliente | [15 empty] | Valor Total
10 |  |  |  | PREFEITURA MUNICIPAL DE VARZEA GRANDE | [15 empty] | #VALUE!
Item |  |  |  | Descrição | [6 empty] | UN |  | Qtd |  |  | Vlr Unit. | [5 empty] | Vlr Total |  |  |  |  | (%)
|  | 15.19.54. | 9.16.024.013 |  |  | LACO DE ROLDANA PRE-FORMADO ACO RECOBERTO DE ALUMINIO PARA CABO DE ALUMINIO NU BITOLA 25MM2 - FORNECIMENTO E COLOCACAO |  |  |  |  | UN | 3,00 |  |  |  |  | 8,75 |  |  |  | #VALUE! |  |  |  |  | 0,00
|  | 15.19.55. | 92980 |  |  | CABO DE COBRE FLEXÍVEL ISOLADO, 10 MM², ANTI-CHAMA 0,6/1,0 KV, PARA DI STRIBUIÇÃO - FORNECIMENTO E INSTALAÇÃO. AF_12/2015 |  |  |  |  | M | 3,00 |  |  |  |  | 6,84 |  |  |  | #VALUE! |  |  |  |  | 0,00
|  | 15.19.56. | 72254 |  |  | CABO DE COBRE NU 50MM2 - FORNECIMENTO E INSTALACAO |  |  |  |  | M | 70,00 |  |  |  |  | 39,39 |  |  |  | #VALUE! |  |  |  |  | 0,05
|  | 15.19.57. | 68069 |  |  | HASTE COPPERWELD 5/8 X 3,0M COM CONECTOR |  |  |  |  | UN | 20,00 |  |  |  |  | 53,07 |  |  |  | #VALUE! |  |  |  |  | 0,02
|  | 15.19.58. | 83450 |  |  | CAIXA DE PASSAGEM 80X80X62 FUNDO BRITA COM TAMPA |  |  |  |  | UN | 1,00 |  |  |  |  | 470,99 |  |  |  | #VALUE! |  |  |  |  | 0,01
|  | 15.19.59. | 91870 |  |  | ELETRODUTO RÍGIDO ROSCÁVEL, PVC, DN 20 MM (1/2"), PARA CIRCUITOS TERMI NAIS, INSTALADO EM PAREDE - FORNECIMENTO E INSTALAÇÃO. AF_12/2015 |  |  |  |  | M | 3,00 |  |  |  |  | 8,37 |  |  |  | #VALUE! |  |  |  |  | 0,00
|  | 15.19.60. | 92998 |  |  | CABO DE COBRE FLEXÍVEL ISOLADO, 185 MM², ANTI-CHAMA 0,6/1,0 KV, PARA D ISTRIBUIÇÃO - FORNECIMENTO E INSTALAÇÃO. AF_12/2015 |  |  |  |  | M | 180,00 |  |  |  |  | 115,26 |  |  |  | #VALUE! |  |  |  |  | 0,40
|  | 15.19.61. | 92992 |  |  | CABO DE COBRE FLEXÍVEL ISOLADO, 95 MM², ANTI-CHAMA 0,6/1,0 KV, PARA DI STRIBUIÇÃO - FORNECIMENTO E INSTALAÇÃO. AF_12/2015 |  |  |  |  | M | 60,00 |  |  |  |  | 59,18 |  |  |  | #VALUE! |  |  |  |  | 0,07
|  | 15.19.62. | 72268 |  |  | TERMINAL OU CONECTOR DE PRESSAO - PARA CABO 185MM2 - FORNECIMENTO E IN STALACAO |  |  |  |  | UN | 6,00 |  |  |  |  | 34,13 |  |  |  | #VALUE! |  |  |  |  | 0,00
|  | 15.19.63. | 72265 |  |  | TERMINAL OU CONECTOR DE PRESSAO - PARA CABO 95MM2 - FORNECIMENTO E INS TALACAO |  |  |  |  | UN | 2,00 |  |  |  |  | 24,64 |  |  |  | #VALUE! |  |  |  |  | 0,00
|  | 15.19.64. | 93012 |  |  | ELETRODUTO RÍGIDO ROSCÁVEL, PVC, DN 110 MM (4") - FORNECIMENTO E INSTA LAÇÃO. AF_12/2015 |  |  |  |  | M | 50,00 |  |  |  |  | 39,95 |  |  |  | #VALUE! |  |  |  |  | 0,04
|  | 15.19.65. | 74130/008 |  |  | DISJUNTOR TERMOMAGNETICO TRIPOLAR EM CAIXA MOLDADA 300 A 400A 600V, FO RNECIMENTO E INSTALACAO |  |  |  |  | UN | 1,00 |  |  |  |  | 1.158,34 |  |  |  | #VALUE! |  |  |  |  | 0,02
|  | 15.19.66. | 93358 |  |  | ESCAVAÇÃO MANUAL DE VALAS. AF_03/2016 |  |  |  |  | M3 | 1,80 |  |  |  |  | 70,40 |  |  |  | #VALUE! |  |  |  |  | 0,00
|  | 15.19.67. | 73964/006 |  |  | REATERRO DE VALA COM COMPACTAÇÃO MANUAL |  |  |  |  | M3 | 1,80 |  |  |  |  | 53,39 |  |  |  | #VALUE! |  |  |  |  | 0,00
16. |  |  |  | CABEAMENTO ESTRUTURADO | [9 empty] | 23.267,55 | [10 empty] | #VALUE!
| 16.1. |  |  |  | ACESSÓRIOS CABEAMENTO - METÁLICO | [6 empty] | 1,00 |  |  |  |  | #VALUE! |  |  |  | #VALUE! |  |  |  |  | #VALUE!
|  | 16.1.1. | 9.16.027.003 |  |  | CONECTOR |  |  |  |  | UN | 49,00 |  |  |  |  | 35,90 |  |  |  | #VALUE! |  |  |  |  | 0,03
|  | 16.1.2. | 9.16.027.006 |  |  | PATCH PANEL 24 POSIÇÕES |  |  |  |  | UN | 5,00 |  |  |  |  | 218,00 |  |  |  | #VALUE! |  |  |  |  | 0,02
|  | 16.1.3. | 9.16.027.007 |  |  | PLUGUE 110 IDC - 4 PARES |  |  |  |  | UN | 96,00 |  |  |  |  | 9,61 |  |  |  | #VALUE! |  |  |  |  | 0,02
|  | 16.1.4. | 9.16.027.008 |  |  | SWITCH 24 PORTAS (10/100) BASETX/POE |  |  |  |  | UN | 2,00 |  |  |  |  | 1.282,40 |  |  |  | #VALUE! |  |  |  |  | 0,05
|  | 16.1.5. | 9.16.027.009 |  |  | VOICE PANEL 30 PORTAS RJ45 |  |  |  |  | UN | 2,00 |  |  |  |  | 185,94 |  |  |  | #VALUE! |  |  |  |  | 0,01
| 16.2. |  |  |  | ACESSÓRIOS PARA ELETRODUTOS | [6 empty] | 1,00 |  |  |  |  | #VALUE! |  |  |  | #VALUE! |  |  |  |  | 0,00
|  | 16.2.1. | 9.16.027.010 |  |  | CAIXA PVC 4X2" |  |  |  |  | UN | 27,00 |  |  |  |  | 2,56 |  |  |  | #VALUE! |  |  |  |  | 0,00
| 16.3. |  |  |  | ACESSÓRIOS CABEAMENTO - RACK | [6 empty] | 1,00 |  |  |  |  | #VALUE! |  |  |  | #VALUE! |  |  |  |  | #VALUE!
|  | 16.3.1. | 9.16.027.002 |  |  | RACK ABERTO 19" |  |  |  |  | UN | 1,00 |  |  |  |  | 962,56 |  |  |  | #VALUE! |  |  |  |  | 0,02
|  | 16.3.2. | 9.16.027.033 |  |  | RACK ABERTO PADRÃO 19" - 12U |  |  |  |  | UN | 4,00 |  |  |  |  | 407,67 |  |  |  | #VALUE! |  |  |  |  | 0,03
| 16.4. |  |  |  | ACESSÓRIOS USO GERAL | [6 empty] | 1,00 |  |  |  |  | #VALUE! |  |  |  | #VALUE! |  |  |  |  | #VALUE!
|  | 16.4.1. | 9.16.027.011 |  |  | ARRUELA LISA GALVANIZADA 1/4" |  |  |  |  | UN | 1.755,00 |  |  |  |  | 0,12 |  |  |  | #VALUE! |  |  |  |  | 0,00
|  | 16.4.2. | 9.16.027.012 |  |  | ARRUELA LISA GALVANIZADA 3/8" |  |  |  |  | UN | 155,00 |  |  |  |  | 0,64 |  |  |  | #VALUE! |  |  |  |  | 0,00
|  | 16.4.3. | 9.16.027.014 |  |  | PARAFUSO GALV. CABEÇA LENTILHA 1/4"X5/8" ROSCA TOTAL |  |  |  |  | UN | 1.136,00 |  |  |  |  | 1,25 |  |  |  | #VALUE! |  |  |  |  | 0,03
|  | 16.4.4. | 9.16.027.013 |  |  | PARAFUSO GALV. CAB. SEXT. 3/8"X5/8" MÁQUINA ROSCA TOTAL WW |  |  |  |  | UN | 155,00 |  |  |  |  | 1,46 |  |  |  | #VALUE! |  |  |  |  | 0,00
|  | 16.4.5. | 9.16.027.015 |  |  | PORCA SEXTAVADA GALV. 1/4" |  |  |  |  | UN | 1.347,00 |  |  |  |  | 0,12 |  |  |  | #VALUE! |  |  |  |  | 0,00
|  | 16.4.6. | 9.16.027.016 |  |  | PORCA SEXTAVADA GALV. 3/8" |  |  |  |  | UN | 155,00 |  |  |  |  | 0,16 |  |  |  | #VALUE! |  |  |  |  | 0,00
|  | 16.4.7. | 9.16.027.017 |  |  | SUPORTE PARA CABO DE AÇO 38X90MM |  |  |  |  | UN | 155,00 |  |  |  |  | 16,65 |  |  |  | #VALUE! |  |  |  |  | 0,05
|  | 16.4.8. | 9.16.027.018 |  |  | VERGALHÃO GALV. ROSCA TOTAL 1/4" |  |  |  |  | UN | 155,00 |  |  |  |  | 2,56 |  |  |  | #VALUE! |  |  |  |  | 0,01
| 16.5. |  |  |  | CABEAMENTO ESTRUTURADO - METÁLICO | [6 empty] | 1,00 |  |  |  |  | #VALUE! |  |  |  | #VALUE! |  |  |  |  | #VALUE!
|  | 16.5.1. | 9.16.027.019 |  |  | CABO FTP-5E BLINDADO (24AWG) |  |  |  |  | M | 1.247,00 |  |  |  |  | 2,82 |  |  |  | #VALUE! |  |  |  |  | 0,07
|  | 16.5.2. | 9.16.027.020 |  |  | CABO UTP-6 (24AWG) |  |  |  |  | M | 144,00 |  |  |  |  | 1,44 |  |  |  | #VALUE! |  |  |  |  | 0,00
| 16.6. |  |  |  | CANALETA PVC | [6 empty] | 1,00 |  |  |  |  | #VALUE! |  |  |  | #VALUE! |  |  |  |  | #VALUE!
|  | 16.6.1. | 9.16.027.021 |  |  | COTOVELO RETO 90º 50X50MM |  |  |  |  | UN | 8,00 |  |  |  |  | 17,31 |  |  |  | #VALUE! |  |  |  |  | 0,00
|  | 16.6.2. | 9.16.027.022 |  |  | TE HORIZONTAL 90º 50X50MM |  |  |  |  | UN | 25,00 |  |  |  |  | 15,38 |  |  |  | #VALUE! |  |  |  |  | 0,01
|  | 16.6.3. | 9.16.027.023 |  |  | TALA PLANA PERFURADA 50MM |  |  |  |  | UN | 182,00 |  |  |  |  | 1,01 |  |  |  | #VALUE! |  |  |  |  | 0,00
|  | 16.6.4. | 9.16.027.024 |  |  | TAMPA PARA T HORIZONTAL 90º 50X50MM |  |  |  |  | UN | 25,00 |  |  |  |  | 10,36 |  |  |  | #VALUE! |  |  |  |  | 0,00
ANDRÉ LUIZ SCHURING | [23 empty] | 7 / |  |  |  | 13
Orçamento Sintético
Filtro(s):
Orçamento: |  |  |  | ESCOLA ALINO MAGALHAES
Código |  |  |  | Cliente | [15 empty] | Valor Total
10 |  |  |  | PREFEITURA MUNICIPAL DE VARZEA GRANDE | [15 empty] | #VALUE!
Item |  |  |  | Descrição | [6 empty] | UN |  | Qtd |  |  | Vlr Unit. | [5 empty] | Vlr Total |  |  |  |  | (%)
|  | 16.6.5. | 9.16.027.025 |  |  | TAMPA PARA COTOVELO RETO 90º 50X50MM |  |  |  |  | UN | 8,00 |  |  |  |  | 8,36 |  |  |  | #VALUE! |  |  |  |  | 0,00
| 16.7. |  |  |  | DISPOSITIVO DE CABEAMENTO - EMBUTIR | [6 empty] | 1,00 |  |  |  |  | #VALUE! |  |  |  | #VALUE! |  |  |  |  | #VALUE!
|  | 16.7.1. | 9.16.027.027 |  |  | PLACA 2X4" - BEGE ( 2 MODULOS RJ45) |  |  |  |  | UN | 22,00 |  |  |  |  | 1,34 |  |  |  | #VALUE! |  |  |  |  | 0,00
|  | 16.7.2. | 9.16.027.026 |  |  | PLACA 2X4" - BEGE (1 MODULO RJ45) |  |  |  |  | UN | 5,00 |  |  |  |  | 1,28 |  |  |  | #VALUE! |  |  |  |  | 0,00
| 16.8. |  |  |  | ELETROCALHA FURADA TIPO C PRÉ-GALV. QUENTE | [6 empty] | 1,00 |  |  |  |  | #VALUE! |  |  |  | #VALUE! |  |  |  |  | #VALUE!
|  | 16.8.1. | 9.16.027.028 |  |  | ELETROCALHA PERFURADA TIPO C 50X50MM CHAPA 18 |  |  |  |  | M | 262,40 |  |  |  |  | 9,24 |  |  |  | #VALUE! |  |  |  |  | 0,05
|  | 16.8.2. | 9.16.027.029 |  |  | SUPORTE VERTICAL 70X81MM |  |  |  |  | UN | 155,00 |  |  |  |  | 2,56 |  |  |  | #VALUE! |  |  |  |  | 0,01
|  | 16.8.3. | 9.16.027.023 |  |  | TALA PLANA PERFURADA 50MM |  |  |  |  | UN | 102,00 |  |  |  |  | 1,01 |  |  |  | #VALUE! |  |  |  |  | 0,00
|  | 16.8.4. | 9.16.027.031 |  |  | TAMPA PRESSÃO 50MM CHAPA 24 |  |  |  |  | UN | 262,40 |  |  |  |  | 4,03 |  |  |  | #VALUE! |  |  |  |  | 0,02
| 16.9. |  |  |  | ELETRODUTO PVC FLEXIVEL | [6 empty] | 1,00 |  |  |  |  | #VALUE! |  |  |  | #VALUE! |  |  |  |  | 0,00
|  | 16.9.1. | 9.16.027.032 |  |  | ELETRODUTO LEVE 3/4" |  |  |  |  | M | 1,60 |  |  |  |  | 1,53 |  |  |  | #VALUE! |  |  |  |  | 0,00
17. |  |  |  | INSTALAÇÕES HIDRO-SANITÁRIAS | [9 empty] | 214.159,89 | [10 empty] | #VALUE!
| 17.1. |  |  |  | APARELHO | [6 empty] | 1,00 |  |  |  |  | #VALUE! |  |  |  | #VALUE! |  |  |  |  | #VALUE!
|  | 17.1.1. | 9535 |  |  | CHUVEIRO ELETRICO COMUM CORPO PLASTICO TIPO DUCHA, FORNECIMENTO E INST ALACAO |  |  |  |  | UN | 8,00 |  |  |  |  | 81,63 |  |  |  | #VALUE! |  |  |  |  | 0,01
|  | 17.1.2. | 86920 |  |  | TANQUE DE LOUÇA BRANCA COM COLUNA, 30L OU EQUIVALENTE, INCLUSO SIFÃO F LEXÍVEL EM PVC, VÁLVULA PLÁSTICA E TORNEIRA DE METAL CROMADO PADRÃO PO PULAR - FORNECIMENTO E INSTALAÇÃO. AF_12/2013_P |  |  |  |  | UN | 4,00 |  |  |  |  | 765,81 |  |  |  | #VALUE! |  |  |  |  | 0,06
|  | 17.1.3. | 83647 |  |  | BOMBA RECALQUE D'AGUA TRIFASICA 1,5HP |  |  |  |  | UN | 1,00 |  |  |  |  | 1.278,15 |  |  |  | #VALUE! |  |  |  |  | 0,02
|  | 17.1.4. | 86938 |  |  | CUBA DE EMBUTIR OVAL EM LOUÇA BRANCA, 35 X 50CM OU EQUIVALENTE, INCLUS O VÁLVULA E SIFÃO TIPO GARRAFA EM METAL CROMADO - FORNECIMENTO E INSTA LAÇÃO. AF_12/2013 |  |  |  |  | UN | 27,00 |  |  |  |  | 335,10 |  |  |  | #VALUE! |  |  |  |  | 0,17
|  | 17.1.5. | 86936 |  |  | CUBA DE EMBUTIR DE AÇO INOXIDÁVEL MÉDIA, INCLUSO VÁLVULA TIPO AMERICAN A E SIFÃO TIPO GARRAFA EM METAL CROMADO - FORNECIMENTO E INSTALAÇÃO. A F_12/2013 |  |  |  |  | UN | 6,00 |  |  |  |  | 401,81 |  |  |  | #VALUE! |  |  |  |  | 0,05
|  | 17.1.6. | 74234/001 |  |  | MICTORIO SIFONADO DE LOUCA BRANCA COM PERTENCES, COM REGISTRO DE PRESS AO 1/2" COM CANOPLA CROMADA ACABAMENTO SIMPLES E CONJUNTO PARA FIXACAO - FORNECIMENTO E INSTALACAO |  |  |  |  | UN | 3,00 |  |  |  |  | 560,29 |  |  |  | #VALUE! |  |  |  |  | 0,03
|  | 17.1.7. | 95472 |  |  | VASO SANITARIO SIFONADO CONVENCIONAL PARA PCD SEM FURO FRONTAL COM LOU ÇA BRANCA SEM ASSENTO, INCLUSO CONJUNTO DE LIGAÇÃO PARA BACIA SANITÁRI A AJUSTÁVEL - FORNECIMENTO E INSTALAÇÃO. AF_10/2016 |  |  |  |  | UN | 4,00 |  |  |  |  | 764,87 |  |  |  | #VALUE! |  |  |  |  | 0,06
|  | 17.1.8. | 95470 |  |  | VASO SANITARIO SIFONADO CONVENCIONAL COM LOUÇA BRANCA, INCLUSO CONJUNT O DE LIGAÇÃO PARA BACIA SANITÁRIA AJUSTÁVEL - FORNECIMENTO E INSTALAÇÃ O. AF_10/2016 |  |  |  |  | UN | 19,00 |  |  |  |  | 208,24 |  |  |  | #VALUE! |  |  |  |  | 0,08
|  | 17.1.9. | 72739 |  |  | VASO SANITARIO INFANTIL SIFONADO, PARA VALVULA DE DESCARGA, EM LOUCA B RANCA, COM ACESSORIOS, INCLUSIVE ASSENTO PLASTICO, BOLSA DE BORRACHA P ARA LIGACAO, TUBO PVC LIGACAO - FORNECIMENTO E INSTALACAO |  |  |  |  | UN | 4,00 |  |  |  |  | 516,16 |  |  |  | #VALUE! |  |  |  |  | 0,04
|  | 17.1.10. | 86939 |  |  | LAVATÓRIO LOUÇA BRANCA COM COLUNA, *44 X 35,5* CM, PADRÃO POPULAR, INC LUSO SIFÃO FLEXÍVEL EM PVC, VÁLVULA E ENGATE FLEXÍVEL 30CM EM PLÁSTICO E COM TORNEIRA CROMADA PADRÃO POPULAR - FORNECIMENTO E INSTALAÇÃO. AF _12/2013 |  |  |  |  | UN | 5,00 |  |  |  |  | 321,77 |  |  |  | #VALUE! |  |  |  |  | 0,03
|  | 17.1.11. | 86913 |  |  | TORNEIRA CROMADA 1/2" OU 3/4" PARA TANQUE, PADRÃO POPULAR - FORNECIMEN TO E INSTALAÇÃO. AF_12/2013 |  |  |  |  | UN | 4,00 |  |  |  |  | 22,55 |  |  |  | #VALUE! |  |  |  |  | 0,00
|  | 17.1.12. | 86906 |  |  | TORNEIRA CROMADA DE MESA, 1/2" OU 3/4", PARA LAVATÓRIO, PADRÃO POPULAR - FORNECIMENTO E INSTALAÇÃO. AF_12/2013 |  |  |  |  | UN | 32,00 |  |  |  |  | 60,43 |  |  |  | #VALUE! |  |  |  |  | 0,04
|  | 17.1.13. | 86911 |  |  | TORNEIRA CROMADA LONGA, DE PAREDE, 1/2" OU 3/4", PARA PIA DE COZINHA, PADRÃO POPULAR - FORNECIMENTO E INSTALAÇÃO. AF_12/2013 |  |  |  |  | UN | 6,00 |  |  |  |  | 51,16 |  |  |  | #VALUE! |  |  |  |  | 0,01
|  | 17.1.14. | 95544 |  |  | PAPELEIRA DE PAREDE EM METAL CROMADO SEM TAMPA, INCLUSO FIXAÇÃO. AF_10 /2016 |  |  |  |  | UN | 27,00 |  |  |  |  | 37,44 |  |  |  | #VALUE! |  |  |  |  | 0,02
|  | 17.1.15. | 9.17.002.022 |  |  | BEBEDOURO INDUSTRIAL DE INOX 200L |  |  |  |  | UN | 3,00 |  |  |  |  | 3.076,47 |  |  |  | #VALUE! |  |  |  |  | 0,18
|  | 17.1.16. | 9.17.002.023 |  |  | MICTORIO DE CALHA |  |  |  |  | UN | 3,00 |  |  |  |  | 694,29 |  |  |  | #VALUE! |  |  |  |  | 0,04
|  | 17.1.17. | 9.21.001.007 |  |  | BARRA DE APOIO |  |  |  |  | UN | 8,00 |  |  |  |  | 233,17 |  |  |  | #VALUE! |  |  |  |  | 0,04
| 17.2. |  |  |  | CAIXAS DE PASSAGEM | [6 empty] | 1,00 |  |  |  |  | #VALUE! |  |  |  | #VALUE! |  |  |  |  | #VALUE!
|  | 17.2.1. | 74051/001 |  |  | CAIXA DE GORDURA DUPLA EM CONCRETO PRE-MOLDADO DN 60MM COM TAMPA - FOR NECIMENTO E INSTALACAO |  |  |  |  | UN | 1,00 |  |  |  |  | 182,26 |  |  |  | #VALUE! |  |  |  |  | 0,00
|  | 17.2.2. | 89482 |  |  | CAIXA SIFONADA, PVC, DN 100 X 100 X 50 MM, FORNECIDA E INSTALADA EM RA MAIS DE ENCAMINHAMENTO DE ÁGUA PLUVIAL. AF_12/2014 |  |  |  |  | UN | 1,00 |  |  |  |  | 20,82 |  |  |  | #VALUE! |  |  |  |  | 0,00
|  | 17.2.3. | 74166/001 |  |  | CAIXA DE INSPEÇÃO EM CONCRETO PRÉ-MOLDADO DN 60CM COM TAMPA H= 60CM - FORNECIMENTO E INSTALACAO |  |  |  |  | UN | 13,00 |  |  |  |  | 189,44 |  |  |  | #VALUE! |  |  |  |  | 0,05
| 17.3. |  |  |  | METAIS | [6 empty] | 1,00 |  |  |  |  | #VALUE! |  |  |  | #VALUE! |  |  |  |  | #VALUE!
|  | 17.3.1. | 94497 |  |  | REGISTRO DE GAVETA BRUTO, LATÃO, ROSCÁVEL, 1 1/2, INSTALADO EM RESERV AÇÃO DE ÁGUA DE EDIFICAÇÃO QUE POSSUA RESERVATÓRIO DE FIBRA/FIBROCIMEN TO FORNECIMENTO E INSTALAÇÃO. AF_06/2016 |  |  |  |  | UN | 2,00 |  |  |  |  | 100,71 |  |  |  | #VALUE! |  |  |  |  | 0,00
ANDRÉ LUIZ SCHURING | [23 empty] | 8 / |  |  |  | 13
Orçamento Sintético
Filtro(s):
Orçamento: |  |  |  | ESCOLA ALINO MAGALHAES
Código |  |  |  | Cliente | [15 empty] | Valor Total
10 |  |  |  | PREFEITURA MUNICIPAL DE VARZEA GRANDE | [15 empty] | #VALUE!
Item |  |  |  | Descrição | [6 empty] | UN |  | Qtd |  |  | Vlr Unit. | [5 empty] | Vlr Total |  |  |  |  | (%)
|  | 17.3.1. | 94497 |  |  | REGISTRO DE GAVETA BRUTO, LATÃO, ROSCÁVEL, 1 1/2, INSTALADO EM RESERV AÇÃO DE ÁGUA DE EDIFICAÇÃO QUE POSSUA RESERVATÓRIO DE FIBRA/FIBROCIMEN TO FORNECIMENTO E INSTALAÇÃO. AF_06/2016 |  |  |  |  | UN | 2,00 |  |  |  |  | 100,71 |  |  |  | #VALUE! |  |  |  |  | 0,00
|  | 17.3.2. | 94496 |  |  | REGISTRO DE GAVETA BRUTO, LATÃO, ROSCÁVEL, 1 1/4, INSTALADO EM RESERV AÇÃO DE ÁGUA DE EDIFICAÇÃO QUE POSSUA RESERVATÓRIO DE FIBRA/FIBROCIMEN TO FORNECIMENTO E INSTALAÇÃO. AF_06/2016 |  |  |  |  | UN | 1,00 |  |  |  |  | 86,49 |  |  |  | #VALUE! |  |  |  |  | 0,00
|  | 17.3.3. | 94494 |  |  | REGISTRO DE GAVETA BRUTO, LATÃO, ROSCÁVEL, 3/4, INSTALADO EM RESERVAÇ ÃO DE ÁGUA DE EDIFICAÇÃO QUE POSSUA RESERVATÓRIO DE FIBRA/FIBROCIMENTO FORNECIMENTO E INSTALAÇÃO. AF_06/2016 |  |  |  |  | UN | 5,00 |  |  |  |  | 56,78 |  |  |  | #VALUE! |  |  |  |  | 0,01
|  | 17.3.4. | 94794 |  |  | REGISTRO DE GAVETA BRUTO, LATÃO, ROSCÁVEL, 1 1/2, COM ACABAMENTO E CA NOPLA CROMADOS, INSTALADO EM RESERVAÇÃO DE ÁGUA DE EDIFICAÇÃO QUE POSS UA RESERVATÓRIO DE FIBRA/FIBROCIMENTO FORNECIMENTO E INSTALAÇÃO. AF_ 06/2016 |  |  |  |  | UN | 2,00 |  |  |  |  | 141,69 |  |  |  | #VALUE! |  |  |  |  | 0,01
|  | 17.3.5. | 89987 |  |  | REGISTRO DE GAVETA BRUTO, LATÃO, ROSCÁVEL, 3/4", COM ACABAMENTO E CANO PLA CROMADOS. FORNECIDO E INSTALADO EM RAMAL DE ÁGUA. AF_12/2014 |  |  |  |  | UN | 17,00 |  |  |  |  | 72,50 |  |  |  | #VALUE! |  |  |  |  | 0,02
|  | 17.3.6. | 89985 |  |  | REGISTRO DE PRESSÃO BRUTO, LATÃO, ROSCÁVEL, 3/4", COM ACABAMENTO E CAN OPLA CROMADOS. FORNECIDO E INSTALADO EM RAMAL DE ÁGUA. AF_12/2014 |  |  |  |  | UN | 8,00 |  |  |  |  | 69,00 |  |  |  | #VALUE! |  |  |  |  | 0,01
|  | 17.3.7. | 90371 |  |  | REGISTRO DE ESFERA, PVC, ROSCÁVEL, 3/4", FORNECIDO E INSTALADO EM RAMA L DE ÁGUA. AF_03/2015 |  |  |  |  | UN | 1,00 |  |  |  |  | 34,79 |  |  |  | #VALUE! |  |  |  |  | 0,00
|  | 17.3.8. | 73795/003 |  |  | VÁLVULA DE RETENÇÃO VERTICAL Ø 32MM (1.1/4") - FORNECIMENTO E INSTALAÇ ÃO |  |  |  |  | UN | 1,00 |  |  |  |  | 99,60 |  |  |  | #VALUE! |  |  |  |  | 0,00
|  | 17.3.9. | 40729 |  |  | VALVULA DESCARGA 1.1/2" COM REGISTRO, ACABAMENTO EM METAL CROMADO - FO RNECIMENTO E INSTALACAO |  |  |  |  | UN | 27,00 |  |  |  |  | 197,48 |  |  |  | #VALUE! |  |  |  |  | 0,10
|  | 17.3.10. | 73795/004 |  |  | VÁLVULA DE RETENÇÃO VERTICAL Ø 40MM (1.1/2") - FORNECIMENTO E INSTALAÇ ÃO |  |  |  |  | UN | 1,00 |  |  |  |  | 115,21 |  |  |  | #VALUE! |  |  |  |  | 0,00
| 17.4. |  |  |  | PVC ACESSÓRIOS | [6 empty] | 1,00 |  |  |  |  | #VALUE! |  |  |  | #VALUE! |  |  |  |  | #VALUE!
|  | 17.4.1. | 89707 |  |  | CAIXA SIFONADA, PVC, DN 100 X 100 X 50 MM, JUNTA ELÁSTICA, FORNECIDA E INSTALADA EM RAMAL DE DESCARGA OU EM RAMAL DE ESGOTO SANITÁRIO. AF_12 /2014 |  |  |  |  | UN | 1,00 |  |  |  |  | 25,72 |  |  |  | #VALUE! |  |  |  |  | 0,00
|  | 17.4.2. | 86884 |  |  | ENGATE FLEXÍVEL EM PLÁSTICO BRANCO, 1/2" X 30CM - FORNECIMENTO E INSTA LAÇÃO. AF_12/2013 |  |  |  |  | UN | 49,00 |  |  |  |  | 7,96 |  |  |  | #VALUE! |  |  |  |  | 0,01
|  | 17.4.3. | 89709 |  |  | RALO SIFONADO, PVC, DN 100 X 40 MM, JUNTA SOLDÁVEL, FORNECIDO E INSTAL ADO EM RAMAL DE DESCARGA OU EM RAMAL DE ESGOTO SANITÁRIO. AF_12/2014 |  |  |  |  | UN | 8,00 |  |  |  |  | 9,50 |  |  |  | #VALUE! |  |  |  |  | 0,00
|  | 17.4.4. | 86882 |  |  | SIFÃO DO TIPO GARRAFA/COPO EM PVC 1.1/4 X 1.1/2" - FORNECIMENTO E INS TALAÇÃO. AF_12/2013 |  |  |  |  | UN | 47,00 |  |  |  |  | 18,64 |  |  |  | #VALUE! |  |  |  |  | 0,02
|  | 17.4.5. | 86883 |  |  | SIFÃO DO TIPO FLEXÍVEL EM PVC 1 X 1.1/2 - FORNECIMENTO E INSTALAÇÃO. AF_12/2013 |  |  |  |  | UN | 4,00 |  |  |  |  | 10,63 |  |  |  | #VALUE! |  |  |  |  | 0,00
|  | 17.4.6. | 89711 |  |  | TUBO PVC, SERIE NORMAL, ESGOTO PREDIAL, DN 40 MM, FORNECIDO E INSTALAD O EM RAMAL DE DESCARGA OU RAMAL DE ESGOTO SANITÁRIO. AF_12/2014 |  |  |  |  | M | 22,00 |  |  |  |  | 16,87 |  |  |  | #VALUE! |  |  |  |  | 0,01
|  | 17.4.7. | 86879 |  |  | VÁLVULA EM PLÁSTICO 1" PARA PIA, TANQUE OU LAVATÓRIO, COM OU SEM LADRÃ O - FORNECIMENTO E INSTALAÇÃO. AF_12/2013 |  |  |  |  | UN | 45,00 |  |  |  |  | 6,46 |  |  |  | #VALUE! |  |  |  |  | 0,01
|  | 17.4.8. | 86880 |  |  | VÁLVULA EM PLÁSTICO CROMADO TIPO AMERICANA 3.1/2" X 1.1/2" SEM ADAPTAD OR PARA PIA - FORNECIMENTO E INSTALAÇÃO. AF_12/2013 |  |  |  |  | UN | 4,00 |  |  |  |  | 18,03 |  |  |  | #VALUE! |  |  |  |  | 0,00
| 17.5. |  |  |  | PVC ESGOTO | [6 empty] | 1,00 |  |  |  |  | #VALUE! |  |  |  | #VALUE! |  |  |  |  | #VALUE!
|  | 17.5.1. | 89504 |  |  | CURVA 45 GRAUS, PVC, SOLDÁVEL, DN 50MM, INSTALADO EM PRUMADA DE ÁGUA - FORNECIMENTO E INSTALAÇÃO. AF_12/2014 |  |  |  |  | UN | 1,00 |  |  |  |  | 16,64 |  |  |  | #VALUE! |  |  |  |  | 0,00
|  | 17.5.2. | 89728 |  |  | CURVA CURTA 90 GRAUS, PVC, SERIE NORMAL, ESGOTO PREDIAL, DN 40 MM, JUN TA SOLDÁVEL, FORNECIDO E INSTALADO EM RAMAL DE DESCARGA OU RAMAL DE ES GOTO SANITÁRIO. AF_12/2014 |  |  |  |  | UN | 51,00 |  |  |  |  | 9,55 |  |  |  | #VALUE! |  |  |  |  | 0,01
|  | 17.5.3. | 89733 |  |  | CURVA CURTA 90 GRAUS, PVC, SERIE NORMAL, ESGOTO PREDIAL, DN 50 MM, JUN TA ELÁSTICA, FORNECIDO E INSTALADO EM RAMAL DE DESCARGA OU RAMAL DE ES GOTO SANITÁRIO. AF_12/2014 |  |  |  |  | UN | 4,00 |  |  |  |  | 16,56 |  |  |  | #VALUE! |  |  |  |  | 0,00
|  | 17.5.4. | 89742 |  |  | CURVA CURTA 90 GRAUS, PVC, SERIE NORMAL, ESGOTO PREDIAL, DN 75 MM, JUN TA ELÁSTICA, FORNECIDO E INSTALADO EM RAMAL DE DESCARGA OU RAMAL DE ES GOTO SANITÁRIO. AF_12/2014 |  |  |  |  | UN | 5,00 |  |  |  |  | 29,43 |  |  |  | #VALUE! |  |  |  |  | 0,00
|  | 17.5.5. | 89748 |  |  | CURVA CURTA 90 GRAUS, PVC, SERIE NORMAL, ESGOTO PREDIAL, DN 100 MM, JU NTA ELÁSTICA, FORNECIDO E INSTALADO EM RAMAL DE DESCARGA OU RAMAL DE E SGOTO SANITÁRIO. AF_12/2014 |  |  |  |  | UN | 27,00 |  |  |  |  | 33,90 |  |  |  | #VALUE! |  |  |  |  | 0,02
|  | 17.5.6. | 89750 |  |  | CURVA LONGA 90 GRAUS, PVC, SERIE NORMAL, ESGOTO PREDIAL, DN 100 MM, JU NTA ELÁSTICA, FORNECIDO E INSTALADO EM RAMAL DE DESCARGA OU RAMAL DE E SGOTO SANITÁRIO. AF_12/2014 |  |  |  |  | UN | 8,00 |  |  |  |  | 60,15 |  |  |  | #VALUE! |  |  |  |  | 0,01
|  | 17.5.7. | 89810 |  |  | JOELHO 45 GRAUS, PVC, SERIE NORMAL, ESGOTO PREDIAL, DN 100 MM, JUNTA E LÁSTICA, FORNECIDO E INSTALADO EM PRUMADA DE ESGOTO SANITÁRIO OU VENTI LAÇÃO. AF_12/2014 |  |  |  |  | UN | 14,00 |  |  |  |  | 18,37 |  |  |  | #VALUE! |  |  |  |  | 0,00
|  | 17.5.8. | 89806 |  |  | JOELHO 45 GRAUS, PVC, SERIE NORMAL, ESGOTO PREDIAL, DN 75 MM, JUNTA EL ÁSTICA, FORNECIDO E INSTALADO EM PRUMADA DE ESGOTO SANITÁRIO OU VENTIL AÇÃO. AF_12/2014 |  |  |  |  | UN | 1,00 |  |  |  |  | 14,70 |  |  |  | #VALUE! |  |  |  |  | 0,00
|  | 17.5.9. | 89802 |  |  | JOELHO 45 GRAUS, PVC, SERIE NORMAL, ESGOTO PREDIAL, DN 50 MM, JUNTA EL ÁSTICA, FORNECIDO E INSTALADO EM PRUMADA DE ESGOTO SANITÁRIO OU VENTIL AÇÃO. AF_12/2014 |  |  |  |  | UN | 13,00 |  |  |  |  | 7,29 |  |  |  | #VALUE! |  |  |  |  | 0,00
|  | 17.5.10. | 89726 |  |  | JOELHO 45 GRAUS, PVC, SERIE NORMAL, ESGOTO PREDIAL, DN 40 MM, JUNTA SO LDÁVEL, FORNECIDO E INSTALADO EM RAMAL DE DESCARGA OU RAMAL DE ESGOTO SANITÁRIO. AF_12/2014 |  |  |  |  | UN | 51,00 |  |  |  |  | 8,56 |  |  |  | #VALUE! |  |  |  |  | 0,01
ANDRÉ LUIZ SCHURING | [23 empty] | 9 / |  |  |  | 13
Orçamento Sintético
Filtro(s):
Orçamento: |  |  |  | ESCOLA ALINO MAGALHAES
Código |  |  |  | Cliente | [15 empty] | Valor Total
10 |  |  |  | PREFEITURA MUNICIPAL DE VARZEA GRANDE | [15 empty] | #VALUE!
Item |  |  |  | Descrição | [6 empty] | UN |  | Qtd |  |  | Vlr Unit. | [5 empty] | Vlr Total |  |  |  |  | (%)
|  | 17.5.11. | 89744 |  |  | JOELHO 90 GRAUS, PVC, SERIE NORMAL, ESGOTO PREDIAL, DN 100 MM, JUNTA E LÁSTICA, FORNECIDO E INSTALADO EM RAMAL DE DESCARGA OU RAMAL DE ESGOTO SANITÁRIO. AF_12/2014 |  |  |  |  | UN | 1,00 |  |  |  |  | 23,57 |  |  |  | #VALUE! |  |  |  |  | 0,00
|  | 17.5.12. | 89731 |  |  | JOELHO 90 GRAUS, PVC, SERIE NORMAL, ESGOTO PREDIAL, DN 50 MM, JUNTA EL ÁSTICA, FORNECIDO E INSTALADO EM RAMAL DE DESCARGA OU RAMAL DE ESGOTO SANITÁRIO. AF_12/2014 |  |  |  |  | UN | 32,00 |  |  |  |  | 10,07 |  |  |  | #VALUE! |  |  |  |  | 0,01
|  | 17.5.13. | 89737 |  |  | JOELHO 90 GRAUS, PVC, SERIE NORMAL, ESGOTO PREDIAL, DN 75 MM, JUNTA EL ÁSTICA, FORNECIDO E INSTALADO EM RAMAL DE DESCARGA OU RAMAL DE ESGOTO SANITÁRIO. AF_12/2014 |  |  |  |  | UN | 10,00 |  |  |  |  | 17,88 |  |  |  | #VALUE! |  |  |  |  | 0,00
|  | 17.5.14. | 89724 |  |  | JOELHO 90 GRAUS, PVC, SERIE NORMAL, ESGOTO PREDIAL, DN 40 MM, JUNTA SO LDÁVEL, FORNECIDO E INSTALADO EM RAMAL DE DESCARGA OU RAMAL DE ESGOTO SANITÁRIO. AF_12/2014 |  |  |  |  | UN | 43,00 |  |  |  |  | 7,30 |  |  |  | #VALUE! |  |  |  |  | 0,01
|  | 17.5.15. | 89795 |  |  | JUNÇÃO SIMPLES, PVC, SERIE NORMAL, ESGOTO PREDIAL, DN 75 X 75 MM, JUNT A ELÁSTICA, FORNECIDO E INSTALADO EM RAMAL DE DESCARGA OU RAMAL DE ESG OTO SANITÁRIO. AF_12/2014 |  |  |  |  | UN | 1,00 |  |  |  |  | 33,85 |  |  |  | #VALUE! |  |  |  |  | 0,00
|  | 17.5.16. | 89797 |  |  | JUNÇÃO SIMPLES, PVC, SERIE NORMAL, ESGOTO PREDIAL, DN 100 X 100 MM, JU NTA ELÁSTICA, FORNECIDO E INSTALADO EM RAMAL DE DESCARGA OU RAMAL DE E SGOTO SANITÁRIO. AF_12/2014 |  |  |  |  | UN | 21,00 |  |  |  |  | 46,43 |  |  |  | #VALUE! |  |  |  |  | 0,02
|  | 17.5.17. | 89785 |  |  | JUNÇÃO SIMPLES, PVC, SERIE NORMAL, ESGOTO PREDIAL, DN 50 X 50 MM, JUNT A ELÁSTICA, FORNECIDO E INSTALADO EM RAMAL DE DESCARGA OU RAMAL DE ESG OTO SANITÁRIO. AF_12/2014 |  |  |  |  | UN | 3,00 |  |  |  |  | 20,31 |  |  |  | #VALUE! |  |  |  |  | 0,00
|  | 17.5.18. | 89752 |  |  | LUVA SIMPLES, PVC, SERIE NORMAL, ESGOTO PREDIAL, DN 40 MM, JUNTA SOLDÁ VEL, FORNECIDO E INSTALADO EM RAMAL DE DESCARGA OU RAMAL DE ESGOTO SAN ITÁRIO. AF_12/2014 |  |  |  |  | UN | 1,00 |  |  |  |  | 5,69 |  |  |  | #VALUE! |  |  |  |  | 0,00
|  | 17.5.19. | 89754 |  |  | LUVA DE CORRER, PVC, SERIE NORMAL, ESGOTO PREDIAL, DN 50 MM, JUNTA ELÁ STICA, FORNECIDO E INSTALADO EM RAMAL DE DESCARGA OU RAMAL DE ESGOTO S ANITÁRIO. AF_12/2014 |  |  |  |  | UN | 3,00 |  |  |  |  | 16,15 |  |  |  | #VALUE! |  |  |  |  | 0,00
|  | 17.5.20. | 89776 |  |  | LUVA DE CORRER, PVC, SERIE NORMAL, ESGOTO PREDIAL, DN 75 MM, JUNTA ELÁ STICA, FORNECIDO E INSTALADO EM RAMAL DE DESCARGA OU RAMAL DE ESGOTO S ANITÁRIO. AF_12/2014 |  |  |  |  | UN | 1,00 |  |  |  |  | 19,77 |  |  |  | #VALUE! |  |  |  |  | 0,00
|  | 17.5.21. | 89813 |  |  | LUVA SIMPLES, PVC, SERIE NORMAL, ESGOTO PREDIAL, DN 50 MM, JUNTA ELÁST ICA, FORNECIDO E INSTALADO EM PRUMADA DE ESGOTO SANITÁRIO OU VENTILAÇÃ O. AF_12/2014 |  |  |  |  | UN | 23,00 |  |  |  |  | 6,57 |  |  |  | #VALUE! |  |  |  |  | 0,00
|  | 17.5.22. | 89817 |  |  | LUVA SIMPLES, PVC, SERIE NORMAL, ESGOTO PREDIAL, DN 75 MM, JUNTA ELÁST ICA, FORNECIDO E INSTALADO EM PRUMADA DE ESGOTO SANITÁRIO OU VENTILAÇÃ O. AF_12/2014 |  |  |  |  | UN | 8,00 |  |  |  |  | 11,60 |  |  |  | #VALUE! |  |  |  |  | 0,00
|  | 17.5.23. | 89821 |  |  | LUVA SIMPLES, PVC, SERIE NORMAL, ESGOTO PREDIAL, DN 100 MM, JUNTA ELÁS TICA, FORNECIDO E INSTALADO EM PRUMADA DE ESGOTO SANITÁRIO OU VENTILAÇ ÃO. AF_12/2014 |  |  |  |  | UN | 145,00 |  |  |  |  | 14,36 |  |  |  | #VALUE! |  |  |  |  | 0,04
|  | 17.5.24. | 89800 |  |  | TUBO PVC, SERIE NORMAL, ESGOTO PREDIAL, DN 100 MM, FORNECIDO E INSTALA DO EM PRUMADA DE ESGOTO SANITÁRIO OU VENTILAÇÃO. AF_12/2014 |  |  |  |  | M | 166,58 |  |  |  |  | 20,09 |  |  |  | #VALUE! |  |  |  |  | 0,06
|  | 17.5.25. | 89798 |  |  | TUBO PVC, SERIE NORMAL, ESGOTO PREDIAL, DN 50 MM, FORNECIDO E INSTALAD O EM PRUMADA DE ESGOTO SANITÁRIO OU VENTILAÇÃO. AF_12/2014 |  |  |  |  | M | 117,11 |  |  |  |  | 10,19 |  |  |  | #VALUE! |  |  |  |  | 0,02
|  | 17.5.26. | 89711 |  |  | TUBO PVC, SERIE NORMAL, ESGOTO PREDIAL, DN 40 MM, FORNECIDO E INSTALAD O EM RAMAL DE DESCARGA OU RAMAL DE ESGOTO SANITÁRIO. AF_12/2014 |  |  |  |  | M | 77,53 |  |  |  |  | 16,87 |  |  |  | #VALUE! |  |  |  |  | 0,02
|  | 17.5.27. | 89799 |  |  | TUBO PVC, SERIE NORMAL, ESGOTO PREDIAL, DN 75 MM, FORNECIDO E INSTALAD O EM PRUMADA DE ESGOTO SANITÁRIO OU VENTILAÇÃO. AF_12/2014 |  |  |  |  | M | 44,59 |  |  |  |  | 16,05 |  |  |  | #VALUE! |  |  |  |  | 0,01
|  | 17.5.28. | 89825 |  |  | TE, PVC, SERIE NORMAL, ESGOTO PREDIAL, DN 50 X 50 MM, JUNTA ELÁSTICA, FORNECIDO E INSTALADO EM PRUMADA DE ESGOTO SANITÁRIO OU VENTILAÇÃO. AF _12/2014 |  |  |  |  | UN | 11,00 |  |  |  |  | 14,45 |  |  |  | #VALUE! |  |  |  |  | 0,00
| 17.6. |  |  |  | PVC MISTO SOLDÁVEL | [6 empty] | 1,00 |  |  |  |  | #VALUE! |  |  |  | #VALUE! |  |  |  |  | 0,00
|  | 17.6.1. | 89424 |  |  | LUVA, PVC, SOLDÁVEL, DN 25MM, INSTALADO EM RAMAL DE DISTRIBUIÇÃO DE ÁG UA - FORNECIMENTO E INSTALAÇÃO. AF_12/2014 |  |  |  |  | UN | 8,00 |  |  |  |  | 4,21 |  |  |  | #VALUE! |  |  |  |  | 0,00
|  | 17.7. | 89408 |  |  | JOELHO 90 GRAUS, PVC, SOLDÁVEL, DN 25MM, INSTALADO EM RAMAL DE DISTRIB UIÇÃO DE ÁGUA - FORNECIMENTO E INSTALAÇÃO. AF_12/2014 |  |  |  |  | UN | 4,00 |  |  |  |  | 5,45 |  |  |  | #VALUE! |  |  |  |  | 0,00
| 17.8. |  |  |  | PVC RÍGIDO SOLDÁVEL | [6 empty] | 1,00 |  |  |  |  | #VALUE! |  |  |  | #VALUE! |  |  |  |  | #VALUE!
|  | 17.8.1. | 94708 |  |  | ADAPTADOR COM FLANGES LIVRES, PVC, SOLDÁVEL, DN 25 MM X 3/4 , INSTALA DO EM RESERVAÇÃO DE ÁGUA DE EDIFICAÇÃO QUE POSSUA RESERVATÓRIO DE FIBR A/FIBROCIMENTO FORNECIMENTO E INSTALAÇÃO. AF_06/2016 |  |  |  |  | UN | 1,00 |  |  |  |  | 25,45 |  |  |  | #VALUE! |  |  |  |  | 0,00
|  | 17.8.2. | 94709 |  |  | ADAPTADOR COM FLANGES LIVRES, PVC, SOLDÁVEL, DN 32 MM X 1 , INSTALADO EM RESERVAÇÃO DE ÁGUA DE EDIFICAÇÃO QUE POSSUA RESERVATÓRIO DE FIBRA/F IBROCIMENTO FORNECIMENTO E INSTALAÇÃO. AF_06/2016 |  |  |  |  | UN | 1,00 |  |  |  |  | 30,45 |  |  |  | #VALUE! |  |  |  |  | 0,00
|  | 17.8.3. | 94710 |  |  | ADAPTADOR COM FLANGES LIVRES, PVC, SOLDÁVEL, DN 40 MM X 1 1/4 , INSTAL ADO EM RESERVAÇÃO DE ÁGUA DE EDIFICAÇÃO QUE POSSUA RESERVATÓRIO DE FIB RA/FIBROCIMENTO FORNECIMENTO E INSTALAÇÃO. AF_06/2016 |  |  |  |  | UN | 1,00 |  |  |  |  | 39,89 |  |  |  | #VALUE! |  |  |  |  | 0,00
|  | 17.8.4. | 94711 |  |  | ADAPTADOR COM FLANGES LIVRES, PVC, SOLDÁVEL, DN 50 MM X 1 1/2 , INSTAL ADO EM RESERVAÇÃO DE ÁGUA DE EDIFICAÇÃO QUE POSSUA RESERVATÓRIO DE FIB RA/FIBROCIMENTO FORNECIMENTO E INSTALAÇÃO. AF_06/2016 |  |  |  |  | UN | 1,00 |  |  |  |  | 52,10 |  |  |  | #VALUE! |  |  |  |  | 0,00
|  | 17.8.5. | 94714 |  |  | ADAPTADOR COM FLANGES LIVRES, PVC, SOLDÁVEL, DN 85 MM X 3 , INSTALADO EM RESERVAÇÃO DE ÁGUA DE EDIFICAÇÃO QUE POSSUA RESERVATÓRIO DE FIBRA/F IBROCIMENTO FORNECIMENTO E INSTALAÇÃO. AF_06/2016 |  |  |  |  | UN | 1,00 |  |  |  |  | 278,12 |  |  |  | #VALUE! |  |  |  |  | 0,01
|  | 17.8.6. | 89383 |  |  | ADAPTADOR CURTO COM BOLSA E ROSCA PARA REGISTRO, PVC, SOLDÁVEL, DN 25M M X 3/4, INSTALADO EM RAMAL OU SUB-RAMAL DE ÁGUA - FORNECIMENTO E INS TALAÇÃO. AF_12/2014 |  |  |  |  | UN | 54,00 |  |  |  |  | 6,02 |  |  |  | #VALUE! |  |  |  |  | 0,01
ANDRÉ LUIZ SCHURING | [23 empty] | 10 / |  |  |  | 13
Orçamento Sintético
Filtro(s):
Orçamento: |  |  |  | ESCOLA ALINO MAGALHAES
Código |  |  |  | Cliente | [15 empty] | Valor Total
10 |  |  |  | PREFEITURA MUNICIPAL DE VARZEA GRANDE | [15 empty] | #VALUE!
Item |  |  |  | Descrição | [6 empty] | UN |  | Qtd |  |  | Vlr Unit. | [5 empty] | Vlr Total |  |  |  |  | (%)
|  | 17.8.7. | 89570 |  |  | ADAPTADOR CURTO COM BOLSA E ROSCA PARA REGISTRO, PVC, SOLDÁVEL, DN 40M M X 1.1/2, INSTALADO EM PRUMADA DE ÁGUA - FORNECIMENTO E INSTALAÇÃO. AF_12/2014 |  |  |  |  | UN | 4,00 |  |  |  |  | 8,91 |  |  |  | #VALUE! |  |  |  |  | 0,00
|  | 17.8.8. | 89595 |  |  | ADAPTADOR CURTO COM BOLSA E ROSCA PARA REGISTRO, PVC, SOLDÁVEL, DN 50M M X 1.1/4, INSTALADO EM PRUMADA DE ÁGUA - FORNECIMENTO E INSTALAÇÃO. AF_12/2014 |  |  |  |  | UN | 36,00 |  |  |  |  | 13,93 |  |  |  | #VALUE! |  |  |  |  | 0,01
|  | 17.8.9. | 89605 |  |  | LUVA DE REDUÇÃO, PVC, SOLDÁVEL, DN 60MM X 50MM, INSTALADO EM PRUMADA D E ÁGUA - FORNECIMENTO E INSTALAÇÃO. AF_12/2014 |  |  |  |  | UN | 20,00 |  |  |  |  | 18,56 |  |  |  | #VALUE! |  |  |  |  | 0,01
|  | 17.8.10. | 89579 |  |  | LUVA DE REDUÇÃO, PVC, SOLDÁVEL, DN 50MM X 25MM, INSTALADO EM PRUMADA D E ÁGUA FORNECIMENTO E INSTALAÇÃO. AF_12/2014 |  |  |  |  | UN | 8,00 |  |  |  |  | 10,20 |  |  |  | #VALUE! |  |  |  |  | 0,00
|  | 17.8.11. | 89525 |  |  | CURVA 90 GRAUS, PVC, SOLDÁVEL, DN 85MM, INSTALADO EM PRUMADA DE ÁGUA - FORNECIMENTO E INSTALAÇÃO. AF_12/2014 |  |  |  |  | UN | 3,00 |  |  |  |  | 70,22 |  |  |  | #VALUE! |  |  |  |  | 0,00
|  | 17.8.12. | 89481 |  |  | JOELHO 90 GRAUS, PVC, SOLDÁVEL, DN 25MM, INSTALADO EM PRUMADA DE ÁGUA - FORNECIMENTO E INSTALAÇÃO. AF_12/2014 |  |  |  |  | UN | 79,00 |  |  |  |  | 4,18 |  |  |  | #VALUE! |  |  |  |  | 0,01
|  | 17.8.13. | 89497 |  |  | JOELHO 90 GRAUS, PVC, SOLDÁVEL, DN 40MM, INSTALADO EM PRUMADA DE ÁGUA - FORNECIMENTO E INSTALAÇÃO. AF_12/2014 |  |  |  |  | UN | 6,00 |  |  |  |  | 11,10 |  |  |  | #VALUE! |  |  |  |  | 0,00
|  | 17.8.14. | 89501 |  |  | JOELHO 90 GRAUS, PVC, SOLDÁVEL, DN 50MM, INSTALADO EM PRUMADA DE ÁGUA - FORNECIMENTO E INSTALAÇÃO. AF_12/2014 |  |  |  |  | UN | 40,00 |  |  |  |  | 13,29 |  |  |  | #VALUE! |  |  |  |  | 0,01
|  | 17.8.15. | 89513 |  |  | JOELHO 90 GRAUS, PVC, SOLDÁVEL, DN 75MM, INSTALADO EM PRUMADA DE ÁGUA - FORNECIMENTO E INSTALAÇÃO. AF_12/2014 |  |  |  |  | UN | 3,00 |  |  |  |  | 109,08 |  |  |  | #VALUE! |  |  |  |  | 0,01
|  | 17.8.16. | 89577 |  |  | LUVA DE CORRER, PVC, SOLDÁVEL, DN 50MM, INSTALADO EM PRUMADA DE ÁGUA - FORNECIMENTO E INSTALAÇÃO. AF_12/2014 |  |  |  |  | UN | 15,00 |  |  |  |  | 37,67 |  |  |  | #VALUE! |  |  |  |  | 0,01
|  | 17.8.17. | 89425 |  |  | LUVA DE CORRER, PVC, SOLDÁVEL, DN 25MM, INSTALADO EM RAMAL DE DISTRIBU IÇÃO DE ÁGUA - FORNECIMENTO E INSTALAÇÃO. AF_12/2014 |  |  |  |  | UN | 25,00 |  |  |  |  | 17,55 |  |  |  | #VALUE! |  |  |  |  | 0,01
|  | 17.8.18. | 89579 |  |  | LUVA DE REDUÇÃO, PVC, SOLDÁVEL, DN 50MM X 25MM, INSTALADO EM PRUMADA D E ÁGUA FORNECIMENTO E INSTALAÇÃO. AF_12/2014 |  |  |  |  | UN | 5,00 |  |  |  |  | 10,20 |  |  |  | #VALUE! |  |  |  |  | 0,00
|  | 17.8.19. | 89356 |  |  | TUBO, PVC, SOLDÁVEL, DN 25MM, INSTALADO EM RAMAL OU SUB-RAMAL DE ÁGUA - FORNECIMENTO E INSTALAÇÃO. AF_12/2014 |  |  |  |  | M | 247,58 |  |  |  |  | 19,30 |  |  |  | #VALUE! |  |  |  |  | 0,09
|  | 17.8.20. | 89448 |  |  | TUBO, PVC, SOLDÁVEL, DN 40MM, INSTALADO EM PRUMADA DE ÁGUA - FORNECIME NTO E INSTALAÇÃO. AF_12/2014 |  |  |  |  | M | 14,99 |  |  |  |  | 13,69 |  |  |  | #VALUE! |  |  |  |  | 0,00
|  | 17.8.21. | 89449 |  |  | TUBO, PVC, SOLDÁVEL, DN 50MM, INSTALADO EM PRUMADA DE ÁGUA - FORNECIME NTO E INSTALAÇÃO. AF_12/2014 |  |  |  |  | M | 102,89 |  |  |  |  | 16,94 |  |  |  | #VALUE! |  |  |  |  | 0,03
|  | 17.8.22. | 89450 |  |  | TUBO, PVC, SOLDÁVEL, DN 60MM, INSTALADO EM PRUMADA DE ÁGUA - FORNECIME NTO E INSTALAÇÃO. AF_12/2014 |  |  |  |  | M | 6,86 |  |  |  |  | 25,95 |  |  |  | #VALUE! |  |  |  |  | 0,00
|  | 17.8.23. | 89451 |  |  | TUBO, PVC, SOLDÁVEL, DN 75MM, INSTALADO EM PRUMADA DE ÁGUA - FORNECIME NTO E INSTALAÇÃO. AF_12/2014 |  |  |  |  | M | 49,99 |  |  |  |  | 36,18 |  |  |  | #VALUE! |  |  |  |  | 0,03
|  | 17.8.24. | 89452 |  |  | TUBO, PVC, SOLDÁVEL, DN 85MM, INSTALADO EM PRUMADA DE ÁGUA - FORNECIME NTO E INSTALAÇÃO. AF_12/2014 |  |  |  |  | M | 29,45 |  |  |  |  | 45,37 |  |  |  | #VALUE! |  |  |  |  | 0,03
|  | 17.8.25. | 89440 |  |  | TE, PVC, SOLDÁVEL, DN 25MM, INSTALADO EM RAMAL DE DISTRIBUIÇÃO DE ÁGUA - FORNECIMENTO E INSTALAÇÃO. AF_12/2014 |  |  |  |  | UN | 47,00 |  |  |  |  | 7,78 |  |  |  | #VALUE! |  |  |  |  | 0,01
|  | 17.8.26. | 89625 |  |  | TE, PVC, SOLDÁVEL, DN 50MM, INSTALADO EM PRUMADA DE ÁGUA - FORNECIMENT O E INSTALAÇÃO. AF_12/2014 |  |  |  |  | UN | 19,00 |  |  |  |  | 20,72 |  |  |  | #VALUE! |  |  |  |  | 0,01
|  | 17.8.27. | 89628 |  |  | TE, PVC, SOLDÁVEL, DN 60MM, INSTALADO EM PRUMADA DE ÁGUA - FORNECIMENT O E INSTALAÇÃO. AF_12/2014 |  |  |  |  | UN | 8,00 |  |  |  |  | 44,70 |  |  |  | #VALUE! |  |  |  |  | 0,01
|  | 17.8.28. | 89629 |  |  | TE, PVC, SOLDÁVEL, DN 75MM, INSTALADO EM PRUMADA DE ÁGUA - FORNECIMENT O E INSTALAÇÃO. AF_12/2014 |  |  |  |  | UN | 5,00 |  |  |  |  | 80,04 |  |  |  | #VALUE! |  |  |  |  | 0,01
|  | 17.8.29. | 94699 |  |  | TÊ, PVC, SOLDÁVEL, DN 85 MM INSTALADO EM RESERVAÇÃO DE ÁGUA DE EDIFICA ÇÃO QUE POSSUA RESERVATÓRIO DE FIBRA/FIBROCIMENTO FORNECIMENTO E INS TALAÇÃO. AF_06/2016 |  |  |  |  | UN | 1,00 |  |  |  |  | 140,64 |  |  |  | #VALUE! |  |  |  |  | 0,00
|  | 17.8.30. | 89627 |  |  | TÊ DE REDUÇÃO, PVC, SOLDÁVEL, DN 50MM X 25MM, INSTALADO EM PRUMADA DE ÁGUA - FORNECIMENTO E INSTALAÇÃO. AF_12/2014 |  |  |  |  | UN | 1,00 |  |  |  |  | 20,33 |  |  |  | #VALUE! |  |  |  |  | 0,00
|  | 17.8.31. | 89630 |  |  | TE DE REDUÇÃO, PVC, SOLDÁVEL, DN 75MM X 50MM, INSTALADO EM PRUMADA DE ÁGUA - FORNECIMENTO E INSTALAÇÃO. AF_12/2014 |  |  |  |  | UN | 3,00 |  |  |  |  | 68,28 |  |  |  | #VALUE! |  |  |  |  | 0,00
|  | 17.8.32. | 94698 |  |  | TÊ DE REDUÇÃO, PVC, SOLDÁVEL, DN 75 MM X 60 MM, INSTALADO EM RESERVAÇÃ O DE ÁGUA DE EDIFICAÇÃO QUE POSSUA RESERVATÓRIO DE FIBRA/FIBROCIMENTO FORNECIMENTO E INSTALAÇÃO. AF_06/2016 |  |  |  |  | UN | 2,00 |  |  |  |  | 74,75 |  |  |  | #VALUE! |  |  |  |  | 0,00
|  | 17.8.33. | 94700 |  |  | TÊ DE REDUÇÃO, PVC, SOLDÁVEL, DN 85 MM X 75 MM, INSTALADO EM RESERVAÇÃ O DE ÁGUA DE EDIFICAÇÃO QUE POSSUA RESERVATÓRIO DE FIBRA/FIBROCIMENTO FORNECIMENTO E INSTALAÇÃO. AF_06/2016 |  |  |  |  | UN | 1,00 |  |  |  |  | 123,16 |  |  |  | #VALUE! |  |  |  |  | 0,00
|  | 17.8.34. | 89594 |  |  | UNIÃO, PVC, SOLDÁVEL, DN 50MM, INSTALADO EM PRUMADA DE ÁGUA - FORNECIM ENTO E INSTALAÇÃO. AF_12/2014 |  |  |  |  | UN | 5,00 |  |  |  |  | 39,29 |  |  |  | #VALUE! |  |  |  |  | 0,00
|  | 17.8.35. | 89536 |  |  | UNIÃO, PVC, SOLDÁVEL, DN 25MM, INSTALADO EM PRUMADA DE ÁGUA - FORNECIM ENTO E INSTALAÇÃO. AF_12/2014 |  |  |  |  | UN | 2,00 |  |  |  |  | 11,23 |  |  |  | #VALUE! |  |  |  |  | 0,00
| 17.9. |  |  |  | PVC SOLDAVEL AZUL C/ BUCHA DE LATÃO | [6 empty] | 1,00 |  |  |  |  | #VALUE! |  |  |  | #VALUE! |  |  |  |  | 0,02
|  | 17.9.1. | 90373 |  |  | JOELHO 90 GRAUS COM BUCHA DE LATÃO, PVC, SOLDÁVEL, DN 25MM, X 1/2 INS TALADO EM RAMAL OU SUB-RAMAL DE ÁGUA - FORNECIMENTO E INSTALAÇÃO. AF_1 2/2014 |  |  |  |  | UN | 61,00 |  |  |  |  | 14,32 |  |  |  | #VALUE! |  |  |  |  | 0,02
| 17.10. |  |  |  | RESERVATÓRIO CILÍNDRICO | [6 empty] | 1,00 |  |  |  |  | #VALUE! |  |  |  | #VALUE! |  |  |  |  | #VALUE!
| 17.10.1. |  |  |  | UNIDADE DE TRATAMENTO | [6 empty] | 1,00 |  |  |  |  | #VALUE! |  |  |  | #VALUE! |  |  |  |  | #VALUE!
|  | 17.10.1.1. | 9.17.010.005 |  |  | FABRICAÇÃO, FORNECIMENTO E MONTAGEM DE CX D' ÁGUA METÁLICA (DI= 0,95M DS= 1,90M H=10M) |  |  |  |  | UN | 1,00 |  |  |  |  | 18.362,05 |  |  |  | #VALUE! |  |  |  |  | 0,35
ANDRÉ LUIZ SCHURING | [23 empty] | 11 / |  |  |  | 13
Orçamento Sintético
Filtro(s):
Orçamento: |  |  |  | ESCOLA ALINO MAGALHAES
Código |  |  |  | Cliente | [15 empty] | Valor Total
10 |  |  |  | PREFEITURA MUNICIPAL DE VARZEA GRANDE | [15 empty] | #VALUE!
Item |  |  |  | Descrição | [6 empty] | UN |  | Qtd |  |  | Vlr Unit. | [5 empty] | Vlr Total |  |  |  |  | (%)
|  | 17.10.1.2. | 94964 |  |  | CONCRETO FCK = 20MPA, TRAÇO 1:2,7:3 (CIMENTO/ AREIA MÉDIA/ BRITA 1) - PREPARO MECÂNICO COM BETONEIRA 400 L. AF_07/2016 |  |  |  |  | M3 | 2,00 |  |  |  |  | 388,58 |  |  |  | #VALUE! |  |  |  |  | 0,01
|  | 17.10.2. | 73548 |  |  | ARGAMASSA TRACO 1:3 (CIMENTO E AREIA), PREPARO MANUAL, INCLUSO ADITIVO IMPERMEABILIZANTE |  |  |  |  | M3 | 1,00 |  |  |  |  | 619,21 |  |  |  | #VALUE! |  |  |  |  | 0,01
| 17.11. |  |  |  | GRANITOS | [6 empty] | 1,00 |  |  |  |  | #VALUE! |  |  |  | #VALUE! |  |  |  |  | #VALUE!
|  | 17.11.1. | 9.21.003.012 |  |  | GRANITO CINZA POLIDO PARA BANCADA E=2,5 CM, LARGURA 60CM - FORNECIMENTO E INSTALACAO |  |  |  |  | M | 22,22 |  |  |  |  | 302,28 |  |  |  | #VALUE! |  |  |  |  | 0.14
|  | 17.11.2. | 9.10.022.001 |  |  | DIVISORIA EM GRANITO BRANCO POLIDO, ESP = 3CM, ASSENTADO COM ARGAMASSA TRACO 1:4, ARREMATE EM CIMENTO BRANCO, EXCLUSIVE FERRAGENS |  |  |  |  | M2 | 112,39 |  |  |  |  | 849,05 |  |  |  | #VALUE! |  |  |  |  | 1,82
|  | 17.11.3. | 9.20.010.004 |  |  | PEITORIL EM GRANILITE PREMOLDADO, COMPRIMENTO DE 13 A 20CM, ASSENTADOCOM ARGAMASSA TRACO 1:3 (CIMENTO E AREIA MEDIA), PREPARO MANUAL DA ARGAMASSA |  |  |  |  | M | 25,02 |  |  |  |  | 92,85 |  |  |  | #VALUE! |  |  |  |  | 0,04
18. |  |  |  | PREVENÇÃO E COMBATE A INCÊNDIO | [9 empty] | 65.183,94 | [10 empty] | #VALUE!
| 18.1. |  |  |  | SISTEMA DE HIDRANTES | [6 empty] | 1,00 |  |  |  |  | #VALUE! |  |  |  | #VALUE! |  |  |  |  | #VALUE!
|  | 18.1.1. | 83645 |  |  | BOMBA RECALQUE D'AGUA TRIFASICA 3,0 HP |  |  |  |  | UN | 1,00 |  |  |  |  | 1.669,17 |  |  |  | #VALUE! |  |  |  |  | 0,03
|  | 18.1.2. | 94670 |  |  | ADAPTADOR CURTO COM BOLSA E ROSCA PARA REGISTRO, PVC, SOLDÁVEL, DN 110 MM X 4 , INSTALADO EM RESERVAÇÃO DE ÁGUA DE EDIFICAÇÃO QUE POSSUA RES ERVATÓRIO DE FIBRA/FIBROCIMENTO FORNECIMENTO E INSTALAÇÃO. AF_06/201 6 |  |  |  |  | UN | 1,00 |  |  |  |  | 73,18 |  |  |  | #VALUE! |  |  |  |  | 0,00
|  | 18.1.3. | 94473 |  |  | COTOVELO 90 GRAUS, EM FERRO GALVANIZADO, CONEXÃO ROSQUEADA, DN 65 (2 1 /2), INSTALADO EM RESERVAÇÃO DE ÁGUA DE EDIFICAÇÃO QUE POSSUA RESERVA TÓRIO DE FIBRA/FIBROCIMENTO FORNECIMENTO E INSTALAÇÃO. AF_06/2016 |  |  |  |  | UN | 19,00 |  |  |  |  | 101,23 |  |  |  | #VALUE! |  |  |  |  | 0,04
|  | 18.1.4. | 9.22.004.002 |  |  | CURVA 90º DE FERRO GALV. COM ROSCA DST DE MACHO/FEMEA DE 2 1/2" |  |  |  |  | UN | 1,00 |  |  |  |  | 147,60 |  |  |  | #VALUE! |  |  |  |  | 0,00
|  | 18.1.5. | 92347 |  |  | LUVA, EM FERRO GALVANIZADO, DN 65 (2 1/2"), CONEXÃO ROSQUEADA, INSTALA DO EM PRUMADAS - FORNECIMENTO E INSTALAÇÃO. AF_12/2015 |  |  |  |  | UN | 1,00 |  |  |  |  | 85,27 |  |  |  | #VALUE! |  |  |  |  | 0,00
|  | 18.1.6. | 92377 |  |  | NIPLE, EM FERRO GALVANIZADO, DN 65 (2 1/2"), CONEXÃO ROSQUEADA, INSTAL ADO EM REDE DE ALIMENTAÇÃO PARA HIDRANTE - FORNECIMENTO E INSTALAÇÃO. AF_12/2015 |  |  |  |  | UN | 9,00 |  |  |  |  | 77,64 |  |  |  | #VALUE! |  |  |  |  | 0,01
|  | 18.1.7. | 92336 |  |  | TUBO DE AÇO GALVANIZADO COM COSTURA, CLASSE MÉDIA, CONEXÃO RANHURADA, DN 65 (2 1/2"), INSTALADO EM PRUMADAS - FORNECIMENTO E INSTALAÇÃO. AF_ 12/2015 |  |  |  |  | M | 109,37 |  |  |  |  | 66,88 |  |  |  | #VALUE! |  |  |  |  | 0,14
|  | 18.1.8. | 92642 |  |  | TÊ, EM FERRO GALVANIZADO, CONEXÃO ROSQUEADA, DN 65 (2 1/2"), INSTALADO EM REDE DE ALIMENTAÇÃO PARA HIDRANTE - FORNECIMENTO E INSTALAÇÃO. AF_ 12/2015 |  |  |  |  | UN | 4,00 |  |  |  |  | 171,12 |  |  |  | #VALUE! |  |  |  |  | 0,01
|  | 18.1.9. | 92890 |  |  | UNIÃO, EM FERRO GALVANIZADO, DN 65 (2 1/2"), CONEXÃO ROSQUEADA, INSTAL ADO EM PRUMADAS - FORNECIMENTO E INSTALAÇÃO. AF_12/2015 |  |  |  |  | UN | 2,00 |  |  |  |  | 176,84 |  |  |  | #VALUE! |  |  |  |  | 0,01
|  | 18.1.10. | 72284 |  |  | ABRIGO PARA HIDRANTE, 90X60X17CM, COM REGISTRO GLOBO ANGULAR 45º 2.1/2 ", ADAPTADOR STORZ 2.1/2", MANGUEIRA DE INCÊNDIO 20M, REDUÇÃO 2.1/2X1. 1/2" E ESGUICHO EM LATÃO 1.1/2" - FORNECIMENTO E INSTALAÇÃO |  |  |  |  | UN | 5,00 |  |  |  |  | 1.267,06 |  |  |  | #VALUE! |  |  |  |  | 0,12
|  | 18.1.11. | 94499 |  |  | REGISTRO DE GAVETA BRUTO, LATÃO, ROSCÁVEL, 2 1/2, INSTALADO EM RESERV AÇÃO DE ÁGUA DE EDIFICAÇÃO QUE POSSUA RESERVATÓRIO DE FIBRA/FIBROCIMEN TO FORNECIMENTO E INSTALAÇÃO. AF_06/2016 |  |  |  |  | UN | 4,00 |  |  |  |  | 231,30 |  |  |  | #VALUE! |  |  |  |  | 0,02
|  | 18.1.12. | 83627 |  |  | TAMPAO FOFO ARTICULADO, CLASSE B125 CARGA MAX 12,5 T, REDONDO TAMPA 60 0 MM, REDE PLUVIAL/ESGOTO, P = CHAMINE CX AREIA / POCO VISITA ASSENTAD O COM ARG CIM/AREIA 1:4, FORNECIMENTO E ASSENTAMENTO |  |  |  |  | UN | 1,00 |  |  |  |  | 511,71 |  |  |  | #VALUE! |  |  |  |  | 0,01
|  | 18.1.13. | 73795/013 |  |  | VÁLVULA DE RETENÇÃO HORIZONTAL Ø 65MM (2.1/2") - FORNECIMENTO E INSTAL AÇÃO |  |  |  |  | UN | 1,00 |  |  |  |  | 369,54 |  |  |  | #VALUE! |  |  |  |  | 0,01
|  | 18.1.14. | 71516 |  |  | CONJUNTO DE MANGUEIRA PARA COMBATE A INCENDIO EM FIBRA DE POLIESTER PU RA, COM 1.1/2", REVESTIDA INTERNAMENTE, COM 2 LANCES DE 15M CADA |  |  |  |  | UN | 4,00 |  |  |  |  | 722,35 |  |  |  | #VALUE! |  |  |  |  | 0,06
|  | 18.1.15. | 79500/002 |  |  | PINTURA ACRILICA EM PISO CIMENTADO, TRES DEMAOS |  |  |  |  | M2 | 26,00 |  |  |  |  | 20,80 |  |  |  | #VALUE! |  |  |  |  | 0,01
|  | 18.1.16. | 9.22.004.004 |  |  | PLACA DE SINALIZAÇÃO EM PVC (EXTINTOR, HIDRANTE, BOMBA, MANGUEIRA, SAIDAS) |  |  |  |  | UN | 90,00 |  |  |  |  | 14,04 |  |  |  | #VALUE! |  |  |  |  | 0,02
| 18.2. |  |  |  | EXTINTORES | [6 empty] | 1,00 |  |  |  |  | #VALUE! |  |  |  | #VALUE! |  |  |  |  | #VALUE!
|  | 18.2.1. | 83635 |  |  | EXTINTOR INCENDIO TP PO QUIMICO 6KG - FORNECIMENTO E INSTALACAO |  |  |  |  | UN | 7,00 |  |  |  |  | 218,62 |  |  |  | #VALUE! |  |  |  |  | 0,03
|  | 18.2.2. | 72554 |  |  | EXTINTOR DE CO2 6KG - FORNECIMENTO E INSTALACAO |  |  |  |  | UN | 2,00 |  |  |  |  | 608,72 |  |  |  | #VALUE! |  |  |  |  | 0,02
|  | 18.2.3. | 73775/002 |  |  | EXTINTOR INCENDIO AGUA-PRESSURIZADA 10L INCL SUPORTE PAREDE CARGA COMPLETA FORNECIMENTO E COLOCACAO |  |  |  |  | UN | 7,00 |  |  |  |  | 193,77 |  |  |  | #VALUE! |  |  |  |  | 0,03
| 18.3. |  |  |  | SISTEMA DE ALARME | [6 empty] | 1,00 |  |  |  |  | #VALUE! |  |  |  | #VALUE! |  |  |  |  | #VALUE!
|  | 18.3.1. | 9.22.004.005 |  |  | BOTOEIRA CHAVE COM MARTELINHO |  |  |  |  | UN | 4,00 |  |  |  |  | 60,14 |  |  |  | #VALUE! |  |  |  |  | 0,00
|  | 18.3.2. | 9.22.004.006 |  |  | BOTOEIRA QUEBRA VIDRO |  |  |  |  | UN | 4,00 |  |  |  |  | 62,70 |  |  |  | #VALUE! |  |  |  |  | 0,00
|  | 18.3.3. | 9.22.004.008 |  |  | CENTRAL DE ALARME |  |  |  |  | UN | 1,00 |  |  |  |  | 879,85 |  |  |  | #VALUE! |  |  |  |  | 0,02
|  | 18.3.4. | 91925 |  |  | CABO DE COBRE FLEXÍVEL ISOLADO, 1,5 MM², ANTI-CHAMA 0,6/1,0 KV, PARA C IRCUITOS TERMINAIS - FORNECIMENTO E INSTALAÇÃO. AF_12/2015 |  |  |  |  | M | 50,00 |  |  |  |  | 2,73 |  |  |  | #VALUE! |  |  |  |  | 0,00
| 18.4. |  |  |  | ILUMINAÇÃO DE EMERGÊNCIA | [6 empty] | 1,00 |  |  |  |  | #VALUE! |  |  |  | #VALUE! |  |  |  |  | #VALUE!
|  | 18.4.1. | 9.22.004.003 |  |  | ILUMINAÇÃO DE EMERGÊNCIA |  |  |  |  | UN | 70,00 |  |  |  |  | 34,02 |  |  |  | #VALUE! |  |  |  |  | 0,05
ANDRÉ LUIZ SCHURING | [23 empty] | 12 / |  |  |  | 13
Orçamento Sintético
Filtro(s):
Orçamento: |  |  |  | ESCOLA ALINO MAGALHAES
Código |  |  |  | Cliente | [15 empty] | Valor Total
10 |  |  |  | PREFEITURA MUNICIPAL DE VARZEA GRANDE | [15 empty] | #VALUE!
Item |  |  |  | Descrição | [6 empty] | UN |  | Qtd |  |  | Vlr Unit. | [5 empty] | Vlr Total |  |  |  |  | (%)
|  | 18.4.2. | 9.22.004.007 |  |  | AVISADOR SONORO |  |  |  |  | UN | 4,00 |  |  |  |  | 110,41 |  |  |  | #VALUE! |  |  |  |  | 0,01
| 18.5. |  |  |  | SPDA | [6 empty] | 1,00 |  |  |  |  | #VALUE! |  |  |  | #VALUE! |  |  |  |  | #VALUE!
|  | 18.5.1. | 68070 |  |  | PARA-RAIOS TIPO FRANKLIN - CABO E SUPORTE ISOLADOR |  |  |  |  | M | 3,00 |  |  |  |  | 61,93 |  |  |  | #VALUE! |  |  |  |  | 0,00
|  | 18.5.2. | 68069 |  |  | HASTE COPPERWELD 5/8 X 3,0M COM CONECTOR |  |  |  |  | UN | 13,00 |  |  |  |  | 53,07 |  |  |  | #VALUE! |  |  |  |  | 0,01
|  | 18.5.3. | 72927 |  |  | CORDOALHA DE COBRE NU, INCLUSIVE ISOLADORES - 16,00 MM2 - FORNECIMENTO E INSTALACAO |  |  |  |  | M | 20,00 |  |  |  |  | 38,81 |  |  |  | #VALUE! |  |  |  |  | 0,01
|  | 18.5.4. | 72929 |  |  | CORDOALHA DE COBRE NU, INCLUSIVE ISOLADORES - 35,00 MM2 - FORNECIMENTO E INSTALACAO |  |  |  |  | M | 160,00 |  |  |  |  | 51,14 |  |  |  | #VALUE! |  |  |  |  | 0,16
|  | 18.5.5. | 72930 |  |  | CORDOALHA DE COBRE NU, INCLUSIVE ISOLADORES - 50,00 MM2 - FORNECIMENTO E INSTALACAO |  |  |  |  | M | 120,00 |  |  |  |  | 62,86 |  |  |  | #VALUE! |  |  |  |  | 0,14
|  | 18.5.6. | 74052/005 |  |  | QUADRO DE MEDICAO GERAL EM CHAPA METALICA PARA EDIFICIOS COM 16 APTOS, INCLUSIVE DISJUNTORES E ATERRAMENTO |  |  |  |  | UN | 7,00 |  |  |  |  | 1.553,28 |  |  |  | #VALUE! |  |  |  |  | 0,21
|  | 18.5.7. | 72263 |  |  | TERMINAL OU CONECTOR DE PRESSAO - PARA CABO 50MM2 - FORNECIMENTO E INS TALACAO |  |  |  |  | UN | 16,00 |  |  |  |  | 20,96 |  |  |  | #VALUE! |  |  |  |  | 0,01
|  | 18.5.8. | 9.22.004.009 |  |  | VERGALHAO CA-25 10MM² |  |  |  |  | UN | 90,00 |  |  |  |  | 12,43 |  |  |  | #VALUE! |  |  |  |  | 0,02
|  | 18.5.9. | 9.22.004.010 |  |  | CONECTOR MINI GAR |  |  |  |  | UN | 22,00 |  |  |  |  | 15,51 |  |  |  | #VALUE! |  |  |  |  | 0,01
|  | 18.5.10. | 9.22.004.011 |  |  | ISOLADOR SIMPLES COM CHAPA DE ENCOSTO H=100MM |  |  |  |  | UN | 22,00 |  |  |  |  | 15,13 |  |  |  | #VALUE! |  |  |  |  | 0,01
|  | 18.5.11. | 9.22.004.012 |  |  | ISOLADOR REFORÇADO PARA DESCIDA COM CHAPA DE ENCOSTO DE 100MM |  |  |  |  | UN | 12,00 |  |  |  |  | 43,34 |  |  |  | #VALUE! |  |  |  |  | 0,01
|  | 18.5.12. | 9.22.004.014 |  |  | ISOLADOR PARA QUINAS 90º |  |  |  |  | UN | 3,00 |  |  |  |  | 21,54 |  |  |  | #VALUE! |  |  |  |  | 0,00
Total | [18 empty] | #VALUE! | [6 empty] | #VALUE!
[7 empty] | Encargos Sociais |  | Horista(%) | Mensalista(%) |  |  |  |  | BDIs |  |  | (%)
[7 empty] | ENCARGO SOCIAL PADRÃO |  | 190 | 135 |  |  |  |  | BDI - 1 28,24
Observações
ANDRÉ LUIZ SCHURING
[8 empty] | - | [15 empty] | 13 / |  |  |  | 13

## Plan1
Orçamento Sintético
Filtro(s):
Orçamento: |  |  |  |  | ESCOLA ALINO MAGALHAES
Código |  |  |  |  | Cliente
10 |  |  |  |  | PREFEITURA MUNICIPAL DE VARZEA GRANDE
Item |  |  | Código |  |  |  | Base - Data Ref. |  |  | Descrição
1. | [9 empty] | ADMINISTRAÇÃO
|  | 1.1. |  | 93567 |  |  |  | SINAPI - 02/2017 |  |  |  | ENGENHEIRO CIVIL DE OBRA PLENO COM ENCARGOS COMPLEMENTARES
|  | 1.2. |  | 93572 |  |  |  | SINAPI - 02/2017 |  |  |  | ENCARREGADO GERAL DE OBRAS COM ENCARGOS COMPLEMENTARES
|  | 1.3. |  | 94295 |  |  |  | SINAPI - 02/2017 |  |  |  | MESTRE DE OBRAS COM ENCARGOS COMPLEMENTARES
|  | 1.4. |  | 88326 |  |  |  | SINAPI - 02/2017 |  |  |  | VIGIA NOTURNO COM ENCARGOS COMPLEMENTARES
|  | 1.5. |  | 93563 |  |  |  | SINAPI - 02/2017 |  |  |  | ALMOXARIFE COM ENCARGOS COMPLEMENTARES
|  | 1.6. |  | 9537 |  |  |  | SINAPI - 02/2017 |  |  |  | LIMPEZA FINAL DA OBRA
2. | [9 empty] | SERVIÇOS PRELIMINAR
|  | 2.1. |  | 74209/001 |  |  |  | SINAPI - 02/2017 |  |  |  | PLACA DE OBRA EM CHAPA DE ACO GALVANIZADO
|  | 2.2. |  | 74220/001 |  |  |  | SINAPI - 02/2017 |  |  |  | TAPUME DE CHAPA DE MADEIRA COMPENSADA, E= 6MM, COM PINTURA A CAL E REA PROVEITAMENTO DE 2X
|  | 2.3. |  | 93208 |  |  |  | SINAPI - 02/2017 |  |  |  | EXECUÇÃO DE ALMOXARIFADO EM CANTEIRO DE OBRA EM CHAPA DE MADEIRA COMPE NSADA, INCLUSO PRATELEIRAS. AF_02/2016
|  | 2.4. |  | 93207 |  |  |  | SINAPI - 02/2017 |  |  |  | EXECUÇÃO DE ESCRITÓRIO EM CANTEIRO DE OBRA EM CHAPA DE MADEIRA COMPENS ADA, NÃO INCLUSO MOBILIÁRIO E EQUIPAMENTOS. AF_02/2016
|  | 2.5. |  | 93210 |  |  |  | SINAPI - 02/2017 |  |  |  | EXECUÇÃO DE REFEITÓRIO EM CANTEIRO DE OBRA EM CHAPA DE MADEIRA COMPENS ADA, NÃO INCLUSO MOBILIÁRIO E EQUIPAMENTOS. AF_02/2016
|  | 2.6. |  | 93212 |  |  |  | SINAPI - 02/2017 |  |  |  | EXECUÇÃO DE SANITÁRIO E VESTIÁRIO EM CANTEIRO DE OBRA EM CHAPA DE MADE IRA COMPENSADA, NÃO INCLUSO MOBILIÁRIO. AF_02/2016
|  | 2.7. |  | 41598 |  |  |  | SINAPI - 02/2017 |  |  |  | ENTRADA PROVISORIA DE ENERGIA ELETRICA AEREA TRIFASICA 40A EM POSTE MA DEIRA
|  | 2.8. |  | 73686 |  |  |  | SINAPI - 02/2017 |  |  |  | LOCACAO DA OBRA, COM USO DE EQUIPAMENTOS TOPOGRAFICOS, INCLUSIVE NIVEL ADOR
|  | 2.9. |  | 72216 |  |  |  | SINAPI - 02/2017 |  |  |  | DEMOLICAO DE VERGAS, CINTAS E PILARETES DE CONCRETO
|  | 2.10. |  | 72224 |  |  |  | SINAPI - 02/2017 |  |  |  | DEMOLICAO DE TELHAS CERAMICAS OU DE VIDRO
|  | 2.11. |  | 73899/002 |  |  |  | SINAPI - 02/2017 |  |  |  | DEMOLICAO DE ALVENARIA DE TIJOLOS FURADOS S/REAPROVEITAMENTO
|  | 2.12. |  | 89263 |  |  |  | SINAPI - 02/2017 |  |  |  | DEMOLICAO DE ESTRUTURA METALICA SEM REMOCAO
|  | 2.13. |  | 72900 |  |  |  | SINAPI - 02/2017 |  |  |  | TRANSPORTE DE ENTULHO COM CAMINHAO BASCULANTE 6 M3, RODOVIA PAVIMENTAD A, DMT 0,5 A 1,0 KM
|  | 2.14. |  | 95302 |  |  |  | SINAPI - 02/2017 |  |  |  | TRANSPORTE COM CAMINHÃO BASCULANTE 6 M3 EM RODOVIA PAVIMENTADA ( PARA DISTÂNCIAS SUPERIORES A 4 KM)
3. | [9 empty] | MOVIMENTO DE SOLO
|  | 3.1. |  | 93358 |  |  |  | SINAPI - 02/2017 |  |  |  | ESCAVAÇÃO MANUAL DE VALAS. AF_03/2016
|  | 3.2. |  | 94098 |  |  |  | SINAPI - 02/2017 |  |  |  | PREPARO DE FUNDO DE VALA COM LARGURA MENOR QUE 1,5 M, EM LOCAL COM NÍ VEL ALTO DE INTERFERÊNCIA. AF_06/2016
|  | 3.3. |  | 94103 |  |  |  | SINAPI - 02/2017 |  |  |  | LASTRO DE VALA COM PREPARO DE FUNDO, LARGURA MENOR QUE 1,5 M, COM CAMA DA DE BRITA, LANÇAMENTO MANUAL, EM LOCAL COM NÍVEL BAIXO DE INTERFERÊN CIA. AF_06/2016
|  | 3.4. |  | 73964/006 |  |  |  | SINAPI - 02/2017 |  |  |  | REATERRO DE VALA COM COMPACTAÇÃO MANUAL
|  | 3.5. |  | 94342 |  |  |  | SINAPI - 02/2017 |  |  |  | ATERRO MANUAL DE VALAS COM AREIA PARA ATERRO E COMPACTAÇÃO MECANIZADA. AF_05/2016
4. | [9 empty] | INFRA-ESTRUTURA
|  | 4.1. |  | 83534 |  |  |  | SINAPI - 02/2017 |  |  |  | LASTRO DE CONCRETO, PREPARO MECÂNICO, INCLUSOS ADITIVO IMPERMEABILIZAN TE, LANÇAMENTO E ADENSAMENTO
|  | 4.2. |  | 94971 |  |  |  | SINAPI - 02/2017 |  |  |  | CONCRETO FCK = 25MPA, TRAÇO 1:2,3:2,7 (CIMENTO/ AREIA MÉDIA/ BRITA 1) - PREPARO MECÂNICO COM BETONEIRA 600 L.
Gerado por: EVOP | [5 empty] | -
Orçamento Sintético
Filtro(s):
Orçamento: |  |  |  |  | ESCOLA ALINO MAGALHAES
Código |  |  |  |  | Cliente
10 |  |  |  |  | PREFEITURA MUNICIPAL DE VARZEA GRANDE
Item |  |  | Código |  |  |  | Base - Data Ref. |  |  | Descrição
|  | 4.2. | [9 empty] | AF_07/2016
|  | 4.3. |  | 74157/004 |  |  |  | SINAPI - 02/2017 |  |  |  | LANCAMENTO/APLICACAO MANUAL DE CONCRETO EM FUNDACOES
|  | 4.4. |  | 5970 |  |  |  | SINAPI - 02/2017 |  |  |  | FORMA TABUA PARA CONCRETO EM FUNDACAO, C/ REAPROVEITAMENTO 2X.
|  | 4.5. |  | 92776 |  |  |  | SINAPI - 02/2017 |  |  |  | ARMAÇÃO DE PILAR OU VIGA DE UMA ESTRUTURA CONVENCIONAL DE CONCRETO ARM ADO EM UMA EDIFÍCAÇÃO TÉRREA OU SOBRADO UTILIZANDO AÇO CA-50 DE 6.3 MM - MONTAGEM. AF_12/2015
|  | 4.6. |  | 92778 |  |  |  | SINAPI - 02/2017 |  |  |  | ARMAÇÃO DE PILAR OU VIGA DE UMA ESTRUTURA CONVENCIONAL DE CONCRETO ARM ADO EM UMA EDIFÍCAÇÃO TÉRREA OU SOBRADO UTILIZANDO AÇO CA-50 DE 10.0 M M - MONTAGEM. AF_12/2015
|  | 4.7. |  | 92779 |  |  |  | SINAPI - 02/2017 |  |  |  | ARMAÇÃO DE PILAR OU VIGA DE UMA ESTRUTURA CONVENCIONAL DE CONCRETO ARM ADO EM UMA EDIFÍCAÇÃO TÉRREA OU SOBRADO UTILIZANDO AÇO CA-50 DE 12.5 M M - MONTAGEM. AF_12/2015
|  | 4.8. |  | 92780 |  |  |  | SINAPI - 02/2017 |  |  |  | ARMAÇÃO DE PILAR OU VIGA DE UMA ESTRUTURA CONVENCIONAL DE CONCRETO ARM ADO EM UMA EDIFÍCAÇÃO TÉRREA OU SOBRADO UTILIZANDO AÇO CA-50 DE 16.0 M M - MONTAGEM. AF_12/2015
5. | [9 empty] | SUPERESTRUTURA
|  | 5.1. |  | 94971 |  |  |  | SINAPI - 02/2017 |  |  |  | CONCRETO FCK = 25MPA, TRAÇO 1:2,3:2,7 (CIMENTO/ AREIA MÉDIA/ BRITA 1) - PREPARO MECÂNICO COM BETONEIRA 600 L. AF_07/2016
|  | 5.2. |  | 92874 |  |  |  | SINAPI - 02/2017 |  |  |  | LANÇAMENTO COM USO DE BOMBA, ADENSAMENTO E ACABAMENTO DE CONCRETO EM E STRUTURAS. AF_12/2015
|  | 5.3. |  | 92775 |  |  |  | SINAPI - 02/2017 |  |  |  | ARMAÇÃO DE PILAR OU VIGA DE UMA ESTRUTURA CONVENCIONAL DE CONCRETO ARM ADO EM UMA EDIFÍCAÇÃO TÉRREA OU SOBRADO UTILIZANDO AÇO CA-60 DE 5.0 MM - MONTAGEM. AF_12/2015
|  | 5.4. |  | 92776 |  |  |  | SINAPI - 02/2017 |  |  |  | ARMAÇÃO DE PILAR OU VIGA DE UMA ESTRUTURA CONVENCIONAL DE CONCRETO ARM ADO EM UMA EDIFÍCAÇÃO TÉRREA OU SOBRADO UTILIZANDO AÇO CA-50 DE 6.3 MM - MONTAGEM. AF_12/2015
|  | 5.5. |  | 92777 |  |  |  | SINAPI - 02/2017 |  |  |  | ARMAÇÃO DE PILAR OU VIGA DE UMA ESTRUTURA CONVENCIONAL DE CONCRETO ARM ADO EM UMA EDIFÍCAÇÃO TÉRREA OU SOBRADO UTILIZANDO AÇO CA-50 DE 8.0 MM - MONTAGEM. AF_12/2015
|  | 5.6. |  | 92778 |  |  |  | SINAPI - 02/2017 |  |  |  | ARMAÇÃO DE PILAR OU VIGA DE UMA ESTRUTURA CONVENCIONAL DE CONCRETO ARM ADO EM UMA EDIFÍCAÇÃO TÉRREA OU SOBRADO UTILIZANDO AÇO CA-50 DE 10.0 M M - MONTAGEM. AF_12/2015
|  | 5.7. |  | 92779 |  |  |  | SINAPI - 02/2017 |  |  |  | ARMAÇÃO DE PILAR OU VIGA DE UMA ESTRUTURA CONVENCIONAL DE CONCRETO ARM ADO EM UMA EDIFÍCAÇÃO TÉRREA OU SOBRADO UTILIZANDO AÇO CA-50 DE 12.5 M M - MONTAGEM. AF_12/2015
|  | 5.8. |  | 92780 |  |  |  | SINAPI - 02/2017 |  |  |  | ARMAÇÃO DE PILAR OU VIGA DE UMA ESTRUTURA CONVENCIONAL DE CONCRETO ARM ADO EM UMA EDIFÍCAÇÃO TÉRREA OU SOBRADO UTILIZANDO AÇO CA-50 DE 16.0 M M - MONTAGEM. AF_12/2015
|  | 5.9. |  | 92263 |  |  |  | SINAPI - 02/2017 |  |  |  | FABRICAÇÃO DE FÔRMA PARA PILARES E ESTRUTURAS SIMILARES, EM CHAPA DE M ADEIRA COMPENSADA RESINADA, E = 17 MM. AF_12/2015
|  | 5.10. |  | 92265 |  |  |  | SINAPI - 02/2017 |  |  |  | FABRICAÇÃO DE FÔRMA PARA VIGAS, EM CHAPA DE MADEIRA COMPENSADA RESINAD A, E = 17 MM. AF_12/2015
|  | 5.11. |  | 95935 |  |  |  | SINAPI - 02/2017 |  |  |  | FABRICAÇÃO DE FÔRMA PARA ESCADAS, COM 2 LANCES, EM CHAPA DE MADEIRA CO MPENSADA RESINADA, E= 17 MM. AF_01/2017
|  | 5.12. |  | 92267 |  |  |  | SINAPI - 02/2017 |  |  |  | FABRICAÇÃO DE FÔRMA PARA LAJES, EM CHAPA DE MADEIRA COMPENSADA RESINAD A, E = 17 MM. AF_12/2015
|  | 5.13. |  | 73301 |  |  |  | SINAPI - 02/2017 |  |  |  | ESCORAMENTO FORMAS ATE H = 3,30M, COM MADEIRA DE 3A QUALIDADE, NAO APA RELHADA, APROVEITAMENTO TABUAS 3X E PRUMOS 4X.
|  | 5.14. |  | 74141/003 |  |  |  | SINAPI - 02/2017 |  |  |  | LAJE PRE-MOLD BETA 16 P/3,5KN/M2 VAO 5,2M INCL VIGOTAS TIJOLOS ARMADU- RA NEGATIVA CAPEAMENTO 3CM CONCRETO 15MPA ESCORAMENTO MATERIAL E MAO DE OBRA.
|  | 5.15. |  | 74141/004 |  |  |  | SINAPI - 02/2017 |  |  |  | LAJE PRE-MOLD BETA 20 P/3,5KN/M2 VAO 6,2M INCL VIGOTAS TIJOLOS ARMADU- RA NEGATIVA CAPEAMENTO 3CM CONCRETO 15MPA ESCORAMENTO MATERIAL E MAO DE OBRA.
|  | 5.16. |  | 92720 |  |  |  | SINAPI - 02/2017 |  |  |  | CONCRETAGEM DE PILARES, FCK = 25 MPA, COM USO DE BOMBA EM EDIFICAÇÃO C OM SEÇÃO MÉDIA DE PILARES MENOR OU IGUAL A 0,25 M² - LANÇAMENTO, ADENS AMENTO E ACABAMENTO. AF_12/2015
|  | 5.17. |  | 92727 |  |  |  | SINAPI - 02/2017 |  |  |  | CONCRETAGEM DE VIGAS E LAJES, FCK=20 MPA, PARA LAJES PREMOLDADAS COM J ERICAS EM ELEVADOR DE CABO EM EDIFICAÇÃO DE MULTIPAVIMENTOS ATÉ 16 AND ARES, COM ÁREA MÉDIA DE LAJES MENOR OU IGUAL A 20 M² - LANÇAMENTO, ADE NSAMENTO E ACABAMENTO. AF_12/2015
6. | [9 empty] | IMPERMEABILIZAÇÃO E TRATAMENTO
|  | 6.1. |  | 83738 |  |  |  | SINAPI - 02/2017 |  |  |  | IMPERMEABILIZACAO DE SUPERFICIE COM MANTA ASFALTICA (COM POLIMEROS TIP O APP), E=4 MM
|  | 6.2. |  | 73872/002 |  |  |  | SINAPI - 02/2017 |  |  |  | IMPERMEABILIZACAO COM PINTURA A BASE DE RESINA EPOXI ALCATRAO, DUAS DE MAOS.
7. | [9 empty] | ALVENARIA E FECHAMENTO
Gerado por: EVOP | [5 empty] | -
Orçamento Sintético
Filtro(s):
Orçamento: |  |  |  |  | ESCOLA ALINO MAGALHAES
Código |  |  |  |  | Cliente
10 |  |  |  |  | PREFEITURA MUNICIPAL DE VARZEA GRANDE
Item |  |  | Código |  |  |  | Base - Data Ref. |  |  | Descrição
|  | 7.1. |  | 87473 |  |  |  | SINAPI - 02/2017 |  |  |  | ALVENARIA DE VEDAÇÃO DE BLOCOS CERÂMICOS FURADOS NA VERTICAL DE 14X19X 39CM (ESPESSURA 14CM) DE PAREDES COM ÁREA LÍQUIDA MENOR QUE 6M² SEM VÃ OS E ARGAMASSA DE ASSENTAMENTO COM PREPARO EM BETONEIRA. AF_06/2014
|  | 7.2. |  | 95474 |  |  |  | SINAPI - 02/2017 |  |  |  | ALVENARIA DE EMBASAMENTO EM TIJOLOS CERAMICOS MACICOS 5X10X20CM, ASSEN TADO COM ARGAMASSA TRACO 1:2:8 (CIMENTO, CAL E AREIA)
|  | 7.3. |  | 93186 |  |  |  | SINAPI - 02/2017 |  |  |  | VERGA MOLDADA IN LOCO EM CONCRETO PARA JANELAS COM ATÉ 1,5 M DE VÃO. A F_03/2016
|  | 7.4. |  | 93188 |  |  |  | SINAPI - 02/2017 |  |  |  | VERGA MOLDADA IN LOCO EM CONCRETO PARA PORTAS COM ATÉ 1,5 M DE VÃO. AF _03/2016
|  | 7.5. |  | 93201 |  |  |  | SINAPI - 02/2017 |  |  |  | FIXAÇÃO (ENCUNHAMENTO) DE ALVENARIA DE VEDAÇÃO COM ARGAMASSA APLICADA COM COLHER. AF_03/2016
|  | 7.6. |  | 93197 |  |  |  | SINAPI - 02/2017 |  |  |  | CONTRAVERGA MOLDADA IN LOCO EM CONCRETO PARA VÃOS DE MAIS DE 1,5 M DE COMPRIMENTO. AF_03/2016
8. | [9 empty] | ESTRUTURA METÁLICA
|  | 8.1. |  | 94216 |  |  |  | SINAPI - 02/2017 |  |  |  | TELHAMENTO COM TELHA METÁLICA TERMOACÚSTICA E = 30 MM, COM ATÉ 2 ÁGUAS , INCLUSO IÇAMENTO. AF_06/2016
|  | 8.2. |  | 94228 |  |  |  | SINAPI - 02/2017 |  |  |  | CALHA EM CHAPA DE AÇO GALVANIZADO NÚMERO 24, DESENVOLVIMENTO DE 50 CM, INCLUSO TRANSPORTE VERTICAL. AF_06/2016
|  | 8.3. |  | 94231 |  |  |  | SINAPI - 02/2017 |  |  |  | RUFO EM CHAPA DE AÇO GALVANIZADO NÚMERO 24, CORTE DE 25 CM, INCLUSO TR ANSPORTE VERTICAL. AF_06/2016
|  | 8.4. |  | 75220 |  |  |  | SINAPI - 02/2017 |  |  |  | CUMEEIRA EM PERFIL ONDULADO DE ALUMÍNIO
|  | 8.5. |  | 74072/003 |  |  |  | SINAPI - 02/2017 |  |  |  | CORRIMAO EM TUBO ACO GALVANIZADO 1 1/4" COM BRACADEIRA
|  | 8.6. |  | 9.11.008.001 | [7 empty] | PERFIL DE AÇO ESTRUTURAL SAC 300 CHAPA DOBRADA
|  | 8.7. |  | 9.11.008.003 | [7 empty] | PERFIL AÇO ESTRUTURAL A36 LAMINADO
|  | 8.8. |  | 9.11.008.004 | [7 empty] | PERFIL AÇO ESTRUTURAL A36 TUBO 3" E=2.25
|  | 8.9. |  | 9.11.008.005 | [7 empty] | PERFIL AÇO ESTRUTURAL CHAPA LISA 3.00MM CORTADA
|  | 8.10. |  | 9.11.008.006 | [7 empty] | PERFIL AÇO ESTRUTURAL CHAPA LISA 8.00MMX12.5MM CORTADA
|  | 8.11. |  | 9.11.008.007 | [7 empty] | PERFIL AÇO ESTRUTURAL CHAPA XADREZ PARA PISO 8.00MM
|  | 8.12. |  | 74145/001 |  |  |  | SINAPI - 02/2017 |  |  |  | PINTURA ESMALTE FOSCO, DUAS DEMAOS, SOBRE SUPERFICIE METALICA, INCLUSO UMA DEMAO DE FUNDO ANTICORROSIVO. UTILIZACAO DE REVOLVER ( AR-COMPRIM IDO).
|  | 8.13. |  | 95468 |  |  |  | SINAPI - 02/2017 |  |  |  | PINTURA ESMALTE BRILHANTE (2 DEMAOS) SOBRE SUPERFICIE METALICA, INCLUS IVE PROTECAO COM ZARCAO (1 DEMAO)
9. | [9 empty] | ESQUADRIAS
|  | 9.1. |  | 94562 |  |  |  | SINAPI - 02/2017 |  |  |  | JANELA DE AÇO DE CORRER, 4 FOLHAS, FIXAÇÃO COM ARGAMASSA, SEM VIDROS, PADRONIZADA. AF_07/2016
|  | 9.2. |  | 94575 |  |  |  | SINAPI - 02/2017 |  |  |  | JANELA DE ALUMÍNIO MAXIM-AR, FIXAÇÃO COM PARAFUSO, VEDAÇÃO COM ESPUMA EXPANSIVA PU, COM VIDROS, PADRONIZADA. AF_07/2016
|  | 9.3. |  | 74100/001 |  |  |  | SINAPI - 02/2017 |  |  |  | PORTAO DE FERRO COM VARA 1/2", COM REQUADRO
|  | 9.4. |  | 73933/004 |  |  |  | SINAPI - 02/2017 |  |  |  | PORTA DE FERRO DE ABRIR TIPO BARRA CHATA, COM REQUADRO E GUARNICAO COM PLETA
|  | 9.5. |  | 74136/001 |  |  |  | SINAPI - 02/2017 |  |  |  | PORTA DE ACO DE ENROLAR TIPO GRADE, CHAPA 16
|  | 9.6. |  | 9.11.003.007 | [7 empty] | BRISE METÁLICO
|  | 9.7. |  | 91341 |  |  |  | SINAPI - 02/2017 |  |  |  | PORTA EM ALUMÍNIO DE ABRIR TIPO VENEZIANA COM GUARNIÇÃO, FIXAÇÃO COM P ARAFUSOS - FORNECIMENTO E INSTALAÇÃO. AF_08/2015
| 9.8. | [9 empty] | VIDRO
|  | 9.8.1. |  | 84959 |  |  |  | SINAPI - 02/2017 |  |  |  | VIDRO LISO COMUM TRANSPARENTE, ESPESSURA 6MM
10. | [9 empty] | REVESTIMENTO
Gerado por: EVOP | [5 empty] | -
Orçamento Sintético
Filtro(s):
Orçamento: |  |  |  |  | ESCOLA ALINO MAGALHAES
Código |  |  |  |  | Cliente
10 |  |  |  |  | PREFEITURA MUNICIPAL DE VARZEA GRANDE
Item |  |  | Código |  |  |  | Base - Data Ref. |  |  | Descrição
|  | 10.1. |  | 87894 |  |  |  | SINAPI - 02/2017 |  |  |  | CHAPISCO APLICADO EM ALVENARIA (SEM PRESENÇA DE VÃOS) E ESTRUTURAS DE CONCRETO DE FACHADA, COM COLHER DE PEDREIRO. ARGAMASSA TRAÇO 1:3 COM PREPARO EM BETONEIRA 400L. AF_06/2014
|  | 10.2. |  | 87882 |  |  |  | SINAPI - 02/2017 |  |  |  | CHAPISCO APLICADO NO TETO, COM ROLO PARA TEXTURA ACRÍLICA. ARGAMASSA T RAÇO 1:4 E EMULSÃO POLIMÉRICA (ADESIVO) COM PREPARO EM BETONEIRA 400L. AF_06/2014
|  | 10.3. |  | 87775 |  |  |  | SINAPI - 02/2017 |  |  |  | EMBOÇO OU MASSA ÚNICA EM ARGAMASSA TRAÇO 1:2:8, PREPARO MECÂNICO COM B ETONEIRA 400 L, APLICADA MANUALMENTE EM PANOS DE FACHADA COM PRESENÇA DE VÃOS, ESPESSURA DE 25 MM. AF_06/2014
|  | 10.4. |  | 74133/002 |  |  |  | SINAPI - 02/2017 |  |  |  | EMASSAMENTO COM MASSA A OLEO, DUAS DEMAOS
|  | 10.5. |  | 87273 |  |  |  | SINAPI - 02/2017 |  |  |  | REVESTIMENTO CERÂMICO PARA PAREDES INTERNAS COM PLACAS TIPO GRÊS OU SE MI-GRÊS DE DIMENSÕES 33X45 CM APLICADAS EM AMBIENTES DE ÁREA MAIOR QUE 5 M² NA ALTURA INTEIRA DAS PAREDES. AF_06/2014
|  | 10.6. |  | 87242 |  |  |  | SINAPI - 02/2017 |  |  |  | REVESTIMENTO CERÂMICO PARA PAREDES EXTERNAS EM PASTILHAS DE PORCELANA 5 X 5 CM (PLACAS DE 30 X 30 CM), ALINHADAS A PRUMO, APLICADO EM PANOS COM VÃOS. AF_06/2014
|  | 10.7. |  | 90409 |  |  |  | SINAPI - 02/2017 |  |  |  | MASSA ÚNICA, PARA RECEBIMENTO DE PINTURA, EM ARGAMASSA TRAÇO 1:2:8, PR EPARO MANUAL, APLICADA MANUALMENTE EM TETO, ESPESSURA DE 10MM, COM EXE CUÇÃO DE TALISCAS. AF_03/2015
11. | [9 empty] | PISOS
|  | 11.1. |  | 95241 |  |  |  | SINAPI - 02/2017 |  |  |  | LASTRO DE CONCRETO, E = 5 CM, PREPARO MECÂNICO, INCLUSOS LANÇAMENTO E ADENSAMENTO. AF_07_2016
|  | 11.2. |  | 87620 |  |  |  | SINAPI - 02/2017 |  |  |  | CONTRAPISO EM ARGAMASSA TRAÇO 1:4 (CIMENTO E AREIA), PREPARO MECÂNICO COM BETONEIRA 400 L, APLICADO EM ÁREAS SECAS SOBRE LAJE, ADERIDO, ESPE SSURA 2CM. AF_06/2014
|  | 11.3. |  | 84191 |  |  |  | SINAPI - 02/2017 |  |  |  | PISO EM GRANILITE, MARMORITE OU GRANITINA ESPESSURA 8 MM, INCLUSO JUNT AS DE DILATACAO PLASTICAS
|  | 11.4. |  | 92397 |  |  |  | SINAPI - 02/2017 |  |  |  | EXECUÇÃO DE PÁTIO/ESTACIONAMENTO EM PISO INTERTRAVADO, COM BLOCO RETAN GULAR COR NATURAL DE 20 X 10 CM, ESPESSURA 6 CM. AF_12/2015
|  | 11.5. |  | 85180 |  |  |  | SINAPI - 02/2017 |  |  |  | PLANTIO DE GRAMA ESMERALDA EM ROLO
|  | 11.6. |  | 72187 |  |  |  | SINAPI - 02/2017 |  |  |  | PISO DE BORRACHA FRISADO, ESPESSURA 7MM, ASSENTADO COM ARGAMASSA TRACO 1:3 (CIMENTO E AREIA)
|  | 11.7. |  | 74245/001 |  |  |  | SINAPI - 02/2017 |  |  |  | PINTURA ACRILICA EM PISO CIMENTADO DUAS DEMAOS
|  | 11.8. |  | 72188 |  |  |  | SINAPI - 02/2017 |  |  |  | PISO DE BORRACHA PASTILHADO, ESPESSURA 7MM, ASSENTADO COM ARGAMASSA TR ACO 1:3 (CIMENTO E AREIA)
|  | 11.9. |  | 94268 |  |  |  | SINAPI - 02/2017 |  |  |  | GUIA (MEIO-FIO) E SARJETA CONJUGADOS DE CONCRETO, MOLDADA IN LOCO EM TRECHO CURVO COM EXTRUSORA, GUIA 12,5 CM BASE X 22 CM ALTURA, SARJETA 30 CM BASE X 8,5 CM ALTURA. AF_06/2016
12. | [9 empty] | FORRO
|  | 12.1. |  | 73986/001 |  |  |  | SINAPI - 02/2017 |  |  |  | FORRO DE GESSO EM PLACAS 60X60CM, ESPESSURA 1,2CM, INCLUSIVE FIXACAO C OM ARAME
13. | [9 empty] | PINTURA
|  | 13.1. |  | 95622 |  |  |  | SINAPI - 02/2017 |  |  |  | APLICAÇÃO MANUAL DE TINTA LÁTEX ACRÍLICA EM PANOS COM PRESENÇA DE VÃOS DE EDIFÍCIOS DE MÚLTIPLOS PAVIMENTOS, DUAS DEMÃOS. AF_11/2016
14. | [9 empty] | URBANIZAÇÃO
|  | 14.1. |  | 73967/001 |  |  |  | SINAPI - 02/2017 |  |  |  | PLANTIO DE ARVORE, ALTURA DE 1,00M, EM CAVAS DE 80X80X80CM
|  | 14.2. |  | 73967/002 |  |  |  | SINAPI - 02/2017 |  |  |  | PLANTIO DE ARVORE REGIONAL, ALTURA MAIOR QUE 2,00M, EM CAVAS DE 80X80X 80CM
|  | 14.3. |  | 85180 |  |  |  | SINAPI - 02/2017 |  |  |  | PLANTIO DE GRAMA ESMERALDA EM ROLO
15. | [9 empty] | INSTALAÇÕES ELÉTRICAS
| 15.1. | [9 empty] | CABOS
|  | 15.1.1. |  | 91884 |  |  |  | SINAPI - 02/2017 |  |  |  | LUVA PARA ELETRODUTO, PVC, ROSCÁVEL, DN 25 MM (3/4"), PARA CIRCUITOS T ERMINAIS, INSTALADA EM PAREDE - FORNECIMENTO E INSTALAÇÃO. AF_12/2015
|  | 15.1.2. |  | 93014 |  |  |  | SINAPI - 02/2017 |  |  |  | LUVA PARA ELETRODUTO, PVC, ROSCÁVEL, DN 60 MM (2") - FORNECIMENTO E IN STALAÇÃO. AF_12/2015
|  | 15.1.3. |  | 93002 |  |  |  | SINAPI - 02/2017 |  |  |  | CABO DE COBRE FLEXÍVEL ISOLADO, 300 MM², ANTI-CHAMA 0,6/1,0 KV, PARA D ISTRIBUIÇÃO - FORNECIMENTO E INSTALAÇÃO. AF_12/2015
Gerado por: EVOP | [5 empty] | -
Orçamento Sintético
Filtro(s):
Orçamento: |  |  |  |  | ESCOLA ALINO MAGALHAES
Código |  |  |  |  | Cliente
10 |  |  |  |  | PREFEITURA MUNICIPAL DE VARZEA GRANDE
Item |  |  | Código |  |  |  | Base - Data Ref. |  |  | Descrição
|  | 15.2. |  | 91927 |  |  |  | SINAPI - 02/2017 |  |  |  | CABO DE COBRE FLEXÍVEL ISOLADO, 2,5 MM², ANTI-CHAMA 0,6/1,0 KV, PARA C IRCUITOS TERMINAIS - FORNECIMENTO E INSTALAÇÃO. AF_12/2015
|  | 15.3. |  | 91929 |  |  |  | SINAPI - 02/2017 |  |  |  | CABO DE COBRE FLEXÍVEL ISOLADO, 4 MM², ANTI-CHAMA 0,6/1,0 KV, PARA CIR CUITOS TERMINAIS - FORNECIMENTO E INSTALAÇÃO. AF_12/2015
|  | 15.4. |  | 91931 |  |  |  | SINAPI - 02/2017 |  |  |  | CABO DE COBRE FLEXÍVEL ISOLADO, 6 MM², ANTI-CHAMA 0,6/1,0 KV, PARA CIR CUITOS TERMINAIS - FORNECIMENTO E INSTALAÇÃO. AF_12/2015
|  | 15.5. |  | 91933 |  |  |  | SINAPI - 02/2017 |  |  |  | CABO DE COBRE FLEXÍVEL ISOLADO, 10 MM², ANTI-CHAMA 0,6/1,0 KV, PARA CI RCUITOS TERMINAIS - FORNECIMENTO E INSTALAÇÃO. AF_12/2015
|  | 15.6. |  | 92994 |  |  |  | SINAPI - 02/2017 |  |  |  | CABO DE COBRE FLEXÍVEL ISOLADO, 120 MM², ANTI-CHAMA 0,6/1,0 KV, PARA D ISTRIBUIÇÃO - FORNECIMENTO E INSTALAÇÃO. AF_12/2015
|  | 15.7. |  | 91935 |  |  |  | SINAPI - 02/2017 |  |  |  | CABO DE COBRE FLEXÍVEL ISOLADO, 16 MM², ANTI-CHAMA 0,6/1,0 KV, PARA CI RCUITOS TERMINAIS - FORNECIMENTO E INSTALAÇÃO. AF_12/2015
|  | 15.8. |  | 92996 |  |  |  | SINAPI - 02/2017 |  |  |  | CABO DE COBRE FLEXÍVEL ISOLADO, 150 MM², ANTI-CHAMA 0,6/1,0 KV, PARA D ISTRIBUIÇÃO - FORNECIMENTO E INSTALAÇÃO. AF_12/2015
|  | 15.9. |  | 92984 |  |  |  | SINAPI - 02/2017 |  |  |  | CABO DE COBRE FLEXÍVEL ISOLADO, 25 MM², ANTI-CHAMA 0,6/1,0 KV, PARA DI STRIBUIÇÃO - FORNECIMENTO E INSTALAÇÃO. AF_12/2015
|  | 15.10. |  | 92986 |  |  |  | SINAPI - 02/2017 |  |  |  | CABO DE COBRE FLEXÍVEL ISOLADO, 35 MM², ANTI-CHAMA 0,6/1,0 KV, PARA DI STRIBUIÇÃO - FORNECIMENTO E INSTALAÇÃO. AF_12/2015
|  | 15.11. |  | 92990 |  |  |  | SINAPI - 02/2017 |  |  |  | CABO DE COBRE FLEXÍVEL ISOLADO, 70 MM², ANTI-CHAMA 0,6/1,0 KV, PARA DI STRIBUIÇÃO - FORNECIMENTO E INSTALAÇÃO. AF_12/2015
|  | 15.12. |  | 92988 |  |  |  | SINAPI - 02/2017 |  |  |  | CABO DE COBRE FLEXÍVEL ISOLADO, 50 MM², ANTI-CHAMA 0,6/1,0 KV, PARA DI STRIBUIÇÃO - FORNECIMENTO E INSTALAÇÃO. AF_12/2015
| 15.13. | [9 empty] | INTERRUPTOR E TOMADA
|  | 15.13.1. |  | 91953 |  |  |  | SINAPI - 02/2017 |  |  |  | INTERRUPTOR SIMPLES (1 MÓDULO), 10A/250V, INCLUINDO SUPORTE E PLACA - FORNECIMENTO E INSTALAÇÃO. AF_12/2015
|  | 15.13.2. |  | 91959 |  |  |  | SINAPI - 02/2017 |  |  |  | INTERRUPTOR SIMPLES (2 MÓDULOS), 10A/250V, INCLUINDO SUPORTE E PLACA - FORNECIMENTO E INSTALAÇÃO. AF_12/2015
|  | 15.13.3. |  | 91967 |  |  |  | SINAPI - 02/2017 |  |  |  | INTERRUPTOR SIMPLES (3 MÓDULOS), 10A/250V, INCLUINDO SUPORTE E PLACA - FORNECIMENTO E INSTALAÇÃO. AF_12/2015
|  | 15.13.4. |  | 91955 |  |  |  | SINAPI - 02/2017 |  |  |  | INTERRUPTOR PARALELO (1 MÓDULO), 10A/250V, INCLUINDO SUPORTE E PLACA - FORNECIMENTO E INSTALAÇÃO. AF_12/2015
|  | 15.13.5. |  | 91961 |  |  |  | SINAPI - 02/2017 |  |  |  | INTERRUPTOR PARALELO (2 MÓDULOS), 10A/250V, INCLUINDO SUPORTE E PLACA - FORNECIMENTO E INSTALAÇÃO. AF_12/2015
|  | 15.13.6. |  | 91996 |  |  |  | SINAPI - 02/2017 |  |  |  | TOMADA MÉDIA DE EMBUTIR (1 MÓDULO), 2P+T 10 A, INCLUINDO SUPORTE E PLA CA - FORNECIMENTO E INSTALAÇÃO. AF_12/2015
| 15.14. | [9 empty] | DISPOSITIVO DE PROTEÇÃO
|  | 15.14.1. |  | 93653 |  |  |  | SINAPI - 02/2017 |  |  |  | DISJUNTOR MONOPOLAR TIPO DIN, CORRENTE NOMINAL DE 10A - FORNECIMENTO E INSTALAÇÃO. AF_04/2016
|  | 15.14.2. |  | 93654 |  |  |  | SINAPI - 02/2017 |  |  |  | DISJUNTOR MONOPOLAR TIPO DIN, CORRENTE NOMINAL DE 16A - FORNECIMENTO E INSTALAÇÃO. AF_04/2016
|  | 15.14.3. |  | 74130/006 |  |  |  | SINAPI - 02/2017 |  |  |  | DISJUNTOR TERMOMAGNETICO TRIPOLAR PADRAO NEMA (AMERICANO) 125 A 150A 2 40V, FORNECIMENTO E INSTALACAO
|  | 15.14.4. |  | 74130/007 |  |  |  | SINAPI - 02/2017 |  |  |  | DISJUNTOR TERMOMAGNETICO TRIPOLAR EM CAIXA MOLDADA 250A 600V, FORNECIM ENTO E INSTALACAO
|  | 15.14.5. |  | 74130/005 |  |  |  | SINAPI - 02/2017 |  |  |  | DISJUNTOR TERMOMAGNETICO TRIPOLAR PADRAO NEMA (AMERICANO) 60 A 100A 24 0V, FORNECIMENTO E INSTALACAO
|  | 15.14.6. |  | 93667 |  |  |  | SINAPI - 02/2017 |  |  |  | DISJUNTOR TRIPOLAR TIPO DIN, CORRENTE NOMINAL DE 10A - FORNECIMENTO E INSTALAÇÃO. AF_04/2016
|  | 15.14.7. |  | 93672 |  |  |  | SINAPI - 02/2017 |  |  |  | DISJUNTOR TRIPOLAR TIPO DIN, CORRENTE NOMINAL DE 40A - FORNECIMENTO E INSTALAÇÃO. AF_04/2016
|  | 15.14.8. |  | 74130/009 |  |  |  | SINAPI - 02/2017 |  |  |  | DISJUNTOR TERMOMAGNETICO TRIPOLAR EM CAIXA MOLDADA 500 A 600A 600V, FO RNECIMENTO E INSTALACAO
|  | 15.14.9. |  | 93660 |  |  |  | SINAPI - 02/2017 |  |  |  | DISJUNTOR BIPOLAR TIPO DIN, CORRENTE NOMINAL DE 10A - FORNECIMENTO E I NSTALAÇÃO. AF_04/2016
|  | 15.14.10. |  | 93661 |  |  |  | SINAPI - 02/2017 |  |  |  | DISJUNTOR BIPOLAR TIPO DIN, CORRENTE NOMINAL DE 16A - FORNECIMENTO E I NSTALAÇÃO. AF_04/2016
|  | 15.14.11. |  | 93677 |  |  |  | SINAPI - 02/2017 |  |  |  | DISJUNTOR TETRAPOLAR TIPO DR, CORRENTE NOMINAL DE 40A - FORNECIMENTO E INSTALAÇÃO. AF_04/2016
Gerado por: EVOP | [5 empty] | -
Orçamento Sintético
Filtro(s):
Orçamento: |  |  |  |  | ESCOLA ALINO MAGALHAES
Código |  |  |  |  | Cliente
10 |  |  |  |  | PREFEITURA MUNICIPAL DE VARZEA GRANDE
Item |  |  | Código |  |  |  | Base - Data Ref. |  |  | Descrição
|  | 15.14.12. |  | 74130/005 |  |  |  | SINAPI - 02/2017 |  |  |  | DISJUNTOR TERMOMAGNETICO TRIPOLAR PADRAO NEMA (AMERICANO) 60 A 100A 24 0V, FORNECIMENTO E INSTALACAO
| 15.15. | [9 empty] | ELETRODUTOS E ELETROCALHAS
|  | 15.15.1. |  | 91836 |  |  |  | SINAPI - 02/2017 |  |  |  | ELETRODUTO FLEXÍVEL CORRUGADO, PVC, DN 32 MM (1"), PARA CIRCUITOS TERM INAIS, INSTALADO EM FORRO - FORNECIMENTO E INSTALAÇÃO. AF_12/2015
|  | 15.15.2. |  | 91834 |  |  |  | SINAPI - 02/2017 |  |  |  | ELETRODUTO FLEXÍVEL CORRUGADO, PVC, DN 25 MM (3/4"), PARA CIRCUITOS TE RMINAIS, INSTALADO EM FORRO - FORNECIMENTO E INSTALAÇÃO. AF_12/2015
|  | 15.15.3. |  | 93009 |  |  |  | SINAPI - 02/2017 |  |  |  | ELETRODUTO RÍGIDO ROSCÁVEL, PVC, DN 60 MM (2") - FORNECIMENTO E INSTAL AÇÃO. AF_12/2015
|  | 15.15.4. |  | 91871 |  |  |  | SINAPI - 02/2017 |  |  |  | ELETRODUTO RÍGIDO ROSCÁVEL, PVC, DN 25 MM (3/4"), PARA CIRCUITOS TERMI NAIS, INSTALADO EM PAREDE - FORNECIMENTO E INSTALAÇÃO. AF_12/2015
|  | 15.15.5. |  | 95752 |  |  |  | SINAPI - 02/2017 |  |  |  | ELETRODUTO DE AÇO GALVANIZADO, CLASSE SEMI PESADO, DN 40 MM (1 1/2 ), APARENTE, INSTALADO EM PAREDE - FORNECIMENTO E INSTALAÇÃO. AF_11/2016 _P
|  | 15.15.6. |  | 93009 |  |  |  | SINAPI - 02/2017 |  |  |  | ELETRODUTO RÍGIDO ROSCÁVEL, PVC, DN 60 MM (2") - FORNECIMENTO E INSTAL AÇÃO. AF_12/2015
|  | 15.15.7. |  | 93012 |  |  |  | SINAPI - 02/2017 |  |  |  | ELETRODUTO RÍGIDO ROSCÁVEL, PVC, DN 110 MM (4") - FORNECIMENTO E INSTA LAÇÃO. AF_12/2015
|  | 15.15.8. |  | 93011 |  |  |  | SINAPI - 02/2017 |  |  |  | ELETRODUTO RÍGIDO ROSCÁVEL, PVC, DN 85 MM (3") - FORNECIMENTO E INSTAL AÇÃO. AF_12/2015
| 15.16. | [9 empty] | LUMINÁRIAS
|  | 15.16.1. |  | 93044 |  |  |  | SINAPI - 02/2017 |  |  |  | LÂMPADA FLUORESCENTE COMPACTA 3U BRANCA 20 W, BASE E27 - FORNECIMENTO E INSTALAÇÃO
| 15.17. | [9 empty] | ENTRADA DE SERVIÇO
|  | 15.17.1. |  | 83450 |  |  |  | SINAPI - 02/2017 |  |  |  | CAIXA DE PASSAGEM 80X80X62 FUNDO BRITA COM TAMPA
|  | 15.17.2. |  | 74166/001 |  |  |  | SINAPI - 02/2017 |  |  |  | CAIXA DE INSPEÇÃO EM CONCRETO PRÉ-MOLDADO DN 60CM COM TAMPA H= 60CM - FORNECIMENTO E INSTALACAO
|  | 15.17.3. |  | 83484 |  |  |  | SINAPI - 02/2017 |  |  |  | HASTE COPERWELD 3/4" X 3,00M COM CONECTOR
|  | 15.17.4. |  | 73781/002 |  |  |  | SINAPI - 02/2017 |  |  |  | ISOLADOR DE PINO TP HI-POT CILINDRICO CLASSE 15KV. FORNECIMENTO E INST ALACAO.
| 15.18. | [9 empty] | QUADROS
|  | 15.18.1. |  | 74131/005 |  |  |  | SINAPI - 02/2017 |  |  |  | QUADRO DE DISTRIBUICAO DE ENERGIA DE EMBUTIR, EM CHAPA METALICA, PARA 24 DISJUNTORES TERMOMAGNETICOS MONOPOLARES, COM BARRAMENTO TRIFASICO E NEUTRO, FORNECIMENTO E INSTALACAO
|  | 15.18.2. |  | 74131/008 |  |  |  | SINAPI - 02/2017 |  |  |  | QUADRO DE DISTRIBUICAO DE ENERGIA DE EMBUTIR, EM CHAPA METALICA, PARA 50 DISJUNTORES TERMOMAGNETICOS MONOPOLARES, COM BARRAMENTO TRIFASICO E NEUTRO, FORNECIMENTO E INSTALACAO
| 15.19. | [9 empty] | POSTO DE TRANSFORMAÇÃO
|  | 15.19.1. |  | 9.16.028.033 | [7 empty] | ANEL DE AMARRAÇÃO
|  | 15.19.2. |  | 9.16.028.038 | [7 empty] | ARAME DE AÇO GALVANIZADO 14BWG
|  | 15.19.3. |  | 9.16.028.046 | [7 empty] | ARMÁRIO DE MEDIÇÃO DIRETA 800A E PROTEÇÃO A ENERGISA-NDU 001
|  | 15.19.4. |  | 9.16.028.001 | [7 empty] | ARRUELA ESPAÇADORA 40X80MM.
|  | 15.19.5. |  | 9.16.028.014 | [7 empty] | ARRUELA QUADRADA
|  | 15.19.6. |  | 9.16.028.042 | [7 empty] | BASE CONCRETRADA
|  | 15.19.7. |  | 9.16.028.050 | [7 empty] | BUCHA DE ALUMINIO 4"
|  | 15.19.8. |  | 9.16.028.040 | [7 empty] | CABEÇOTE PARA ENTRADA DE LINHA DE ALIMENTAÇÃO PARA ELETRODUTO DE 4" COM ACABAMENTO ANTI CORROSIVO
|  | 15.19.9. |  | 9.16.028.027 | [7 empty] | CABO DE ALUMINIO PROTEGIDO 35MM²- 15KV- XLPE
|  | 15.19.10. |  | 9.16.028.028 | [7 empty] | CABO DE AÇO GALVANIZADO 6,4MM
Gerado por: EVOP | [5 empty] | -
Orçamento Sintético
Filtro(s):
Orçamento: |  |  |  |  | ESCOLA ALINO MAGALHAES
Código |  |  |  |  | Cliente
10 |  |  |  |  | PREFEITURA MUNICIPAL DE VARZEA GRANDE
Item |  |  | Código |  |  |  | Base - Data Ref. |  |  | Descrição
|  | 15.19.11. |  | 9.16.028.025 | [7 empty] | CABO DE COBRE XLPE 15KV- 16MM²
|  | 15.19.12. |  | 9.16.028.039 | [7 empty] | CAIXA DE ATERRAMENTO 50X50CM
|  | 15.19.13. |  | 9.16.028.024 | [7 empty] | CAPA PROTETORA PARA CONECTOR CUNHA
|  | 15.19.14. |  | 9.16.028.034 | [7 empty] | CHAVE FUSIVEL TIPO C- 15KV- 10KA
|  | 15.19.15. |  | 9.16.028.037 | [7 empty] | CONECTOR DERIVAÇÃO PARA LINHA VIVA
|  | 15.19.16. |  | 9.16.028.036 | [7 empty] | CONECTOR DERIVAÇÃO TIPO CUNHA
|  | 15.19.17. |  | 9.16.028.010 | [7 empty] | CRUZETA DE CONCRETO 250 DAN RETANGULAR
|  | 15.19.18. |  | 9.16.028.043 | [7 empty] | CURVA DE PVC ROSCAVEL 4"
|  | 15.19.19. |  | 9.16.028.044 | [7 empty] | ELETRODUTO AÇO CARBONO C/ COSTURA A GALV. A FOGO 4"
|  | 15.19.20. |  | 9.16.028.035 | [7 empty] | ELO FUSIVEL 6K
|  | 15.19.21. |  | 9.16.028.029 | [7 empty] | ESPAÇADOR LOSANGULAR PARA CABO DE ALUMÍNIO - 15KV
|  | 15.19.22. |  | 9.16.028.047 | [7 empty] | FITA ISOLANTE ADESIVA ANTI CHAMA USO ATE 750V EM ROLO DE 19MMX20M (AZUL)
|  | 15.19.23. |  | 9.16.028.049 | [7 empty] | FITA ISOLANTE ADESIVA ANTI CHAMA USO ATE 750V EM ROLO DE 19MMX20M (VERDE)
|  | 15.19.24. |  | 9.16.028.048 | [7 empty] | FITA ISOLANTE ADESIVA ANTI CHAMA USO ATE 750V EM ROLO DE 19MMX20M (VERMELHA)
|  | 15.19.25. |  | 9.16.028.008 | [7 empty] | FIXADOR DE PERFIL U
|  | 15.19.26. |  | 9.16.028.006 | [7 empty] | GANCHO OLHAL
|  | 15.19.27. |  | 9.16.028.051 | [7 empty] | GRAMPO DE ANCORAGEM TIPO BASTÃO POLIMÉRICO 15KV -50MM²
|  | 15.19.28. |  | 9.16.028.011 | [7 empty] | GRAMPO DE ANCORAGEM TIPO BASTÃO POLIMÉRICO 15KV- 35MM²
|  | 15.19.29. |  | 9.16.028.023 | [7 empty] | GRAMPO DE LINHA VIVA
|  | 15.19.30. |  | 9.16.028.004 | [7 empty] | ISOLADOR DE ANCORAGEM TIPO BASTÃO POLIMÉRICO 15KV
|  | 15.19.31. |  | 9.16.028.031 | [7 empty] | ISOLADOR DE PINO POLIMÉRICO
|  | 15.19.32. |  | 9.16.028.021 | [7 empty] | ISOLADOR PILAR 110KV
|  | 15.19.33. |  | 9.16.028.005 | [7 empty] | MANILHA SAPATILHA
|  | 15.19.34. |  | 9.16.028.041 | [7 empty] | MASSA CALEFETORA
|  | 15.19.35. |  | 9.16.028.045 | [7 empty] | MURETA EM ALVENARIA 1VEZ DIM. 1,20X2M C/ COBERTURA DE 5% I.
|  | 15.19.36. |  | 9.16.028.012 | [7 empty] | MÃO FRANCESA 619MM
|  | 15.19.37. |  | 9.16.028.003 | [7 empty] | OLHAL PARA PARAFUSO
|  | 15.19.38. |  | 9.16.028.009 | [7 empty] | PARA-RAIO DE DISTRIBUIÇÃO 12KV- POLIMÉRICO- 10KA
|  | 15.19.39. |  | 9.16.028.015 | [7 empty] | PARAFUSO CABEÇA QUADRADA 100MM
|  | 15.19.40. |  | 9.16.028.016 | [7 empty] | PARAFUSO CABEÇA QUADRADA 125MM
|  | 15.19.41. |  | 9.16.028.017 | [7 empty] | PARAFUSO CABEÇA QUADRADA 200MM
Gerado por: EVOP | [5 empty] | -
Orçamento Sintético
Filtro(s):
Orçamento: |  |  |  |  | ESCOLA ALINO MAGALHAES
Código |  |  |  |  | Cliente
10 |  |  |  |  | PREFEITURA MUNICIPAL DE VARZEA GRANDE
Item |  |  | Código |  |  |  | Base - Data Ref. |  |  | Descrição
|  | 15.19.42. |  | 9.16.028.018 | [7 empty] | PARAFUSO CABEÇA QUADRADA 250MM
|  | 15.19.43. |  | 9.16.028.019 | [7 empty] | PARAFUSO CABEÇA QUADRADA 300MM
|  | 15.19.44. |  | 9.16.028.007 | [7 empty] | PERFIL U
|  | 15.19.45. |  | 9.16.028.022 | [7 empty] | PINO ALTO TRAVANTE 140MM PARA ISOLAR PILAR
|  | 15.19.46. |  | 9.16.028.032 | [7 empty] | PINO CURTO PARA ISOLADOR DE PINO
|  | 15.19.47. |  | 9.16.028.020 | [7 empty] | PROTETOR DE BUCHA DE AT DE TRANSFORMADOR 15KV
|  | 15.19.48. |  | 9.16.028.002 | [7 empty] | SAPATILHA
|  | 15.19.49. |  | 9.16.028.030 | [7 empty] | SERVIÇO DE CAMINHÃO LINHA VIVA PARA IMPLANTAÇÃO DE 2 POSTES E SERVIÇO DE CONEXÃO.
|  | 15.19.50. |  | 9.16.028.013 | [7 empty] | SUPORTE DE TRANSFORMADOR
|  | 15.19.51. |  | 9.16.022.019 | [7 empty] | POSTE DE CONCRETO DUPLO T H=11M E CARGA NOMINAL 600KG INCLUSIVE ESCAVACAO, EXCLUSIVE TRANSPORTE - FORNECIMENTO E INSTALACAO
|  | 15.19.52. |  | 9.16.024.002 | [7 empty] | ALCA PRE-FORMADA DE ESTAÍ PARA CABO GALVANIZADO 6,4MM. FORNECIMENTO E INSTALAÇÃO.
|  | 15.19.53. |  | 73857/002 |  |  |  | SINAPI - 02/2017 |  |  |  | TRANSFORMADOR DISTRIBUICAO 112,5KVA TRIFASICO 60HZ CLASSE 15KV IMERSO EM ÓLEO MINERAL FORNECIMENTO E INSTALACAO
|  | 15.19.54. |  | 9.16.024.013 | [7 empty] | LACO DE ROLDANA PRE-FORMADO ACO RECOBERTO DE ALUMINIO PARA CABO DE ALUMINIO NU BITOLA 25MM2 - FORNECIMENTO E COLOCACAO
|  | 15.19.55. |  | 92980 |  |  |  | SINAPI - 02/2017 |  |  |  | CABO DE COBRE FLEXÍVEL ISOLADO, 10 MM², ANTI-CHAMA 0,6/1,0 KV, PARA DI STRIBUIÇÃO - FORNECIMENTO E INSTALAÇÃO. AF_12/2015
|  | 15.19.56. |  | 72254 |  |  |  | SINAPI - 02/2017 |  |  |  | CABO DE COBRE NU 50MM2 - FORNECIMENTO E INSTALACAO
|  | 15.19.57. |  | 68069 |  |  |  | SINAPI - 02/2017 |  |  |  | HASTE COPPERWELD 5/8 X 3,0M COM CONECTOR
|  | 15.19.58. |  | 83450 |  |  |  | SINAPI - 02/2017 |  |  |  | CAIXA DE PASSAGEM 80X80X62 FUNDO BRITA COM TAMPA
|  | 15.19.59. |  | 91870 |  |  |  | SINAPI - 02/2017 |  |  |  | ELETRODUTO RÍGIDO ROSCÁVEL, PVC, DN 20 MM (1/2"), PARA CIRCUITOS TERMI NAIS, INSTALADO EM PAREDE - FORNECIMENTO E INSTALAÇÃO. AF_12/2015
|  | 15.19.60. |  | 92998 |  |  |  | SINAPI - 02/2017 |  |  |  | CABO DE COBRE FLEXÍVEL ISOLADO, 185 MM², ANTI-CHAMA 0,6/1,0 KV, PARA D ISTRIBUIÇÃO - FORNECIMENTO E INSTALAÇÃO. AF_12/2015
|  | 15.19.61. |  | 92992 |  |  |  | SINAPI - 02/2017 |  |  |  | CABO DE COBRE FLEXÍVEL ISOLADO, 95 MM², ANTI-CHAMA 0,6/1,0 KV, PARA DI STRIBUIÇÃO - FORNECIMENTO E INSTALAÇÃO. AF_12/2015
|  | 15.19.62. |  | 72268 |  |  |  | SINAPI - 02/2017 |  |  |  | TERMINAL OU CONECTOR DE PRESSAO - PARA CABO 185MM2 - FORNECIMENTO E IN STALACAO
|  | 15.19.63. |  | 72265 |  |  |  | SINAPI - 02/2017 |  |  |  | TERMINAL OU CONECTOR DE PRESSAO - PARA CABO 95MM2 - FORNECIMENTO E INS TALACAO
|  | 15.19.64. |  | 93012 |  |  |  | SINAPI - 02/2017 |  |  |  | ELETRODUTO RÍGIDO ROSCÁVEL, PVC, DN 110 MM (4") - FORNECIMENTO E INSTA LAÇÃO. AF_12/2015
|  | 15.19.65. |  | 74130/008 |  |  |  | SINAPI - 02/2017 |  |  |  | DISJUNTOR TERMOMAGNETICO TRIPOLAR EM CAIXA MOLDADA 300 A 400A 600V, FO RNECIMENTO E INSTALACAO
|  | 15.19.66. |  | 93358 |  |  |  | SINAPI - 02/2017 |  |  |  | ESCAVAÇÃO MANUAL DE VALAS. AF_03/2016
|  | 15.19.67. |  | 73964/006 |  |  |  | SINAPI - 02/2017 |  |  |  | REATERRO DE VALA COM COMPACTAÇÃO MANUAL
16. | [9 empty] | CABEAMENTO ESTRUTURADO
| 16.1. | [9 empty] | ACESSÓRIOS CABEAMENTO - METÁLICO
|  | 16.1.1. |  | 9.16.027.003 | [7 empty] | CONECTOR
|  | 16.1.2. |  | 9.16.027.006 | [7 empty] | PATCH PANEL 24 POSIÇÕES
Gerado por: EVOP | [5 empty] | -
Orçamento Sintético
Filtro(s):
Orçamento: |  |  |  |  | ESCOLA ALINO MAGALHAES
Código |  |  |  |  | Cliente
10 |  |  |  |  | PREFEITURA MUNICIPAL DE VARZEA GRANDE
Item |  |  | Código |  |  |  | Base - Data Ref. |  |  | Descrição
|  | 16.1.3. |  | 9.16.027.007 | [7 empty] | PLUGUE 110 IDC - 4 PARES
|  | 16.1.4. |  | 9.16.027.008 | [7 empty] | SWITCH 24 PORTAS (10/100) BASETX/POE
|  | 16.1.5. |  | 9.16.027.009 | [7 empty] | VOICE PANEL 30 PORTAS RJ45
| 16.2. | [9 empty] | ACESSÓRIOS PARA ELETRODUTOS
|  | 16.2.1. |  | 9.16.027.010 | [7 empty] | CAIXA PVC 4X2"
| 16.3. | [9 empty] | ACESSÓRIOS CABEAMENTO - RACK
|  | 16.3.1. |  | 9.16.027.002 | [7 empty] | RACK ABERTO 19"
|  | 16.3.2. |  | 9.16.027.033 | [7 empty] | RACK ABERTO PADRÃO 19" - 12U
| 16.4. | [9 empty] | ACESSÓRIOS USO GERAL
|  | 16.4.1. |  | 9.16.027.011 | [7 empty] | ARRUELA LISA GALVANIZADA 1/4"
|  | 16.4.2. |  | 9.16.027.012 | [7 empty] | ARRUELA LISA GALVANIZADA 3/8"
|  | 16.4.3. |  | 9.16.027.014 | [7 empty] | PARAFUSO GALV. CABEÇA LENTILHA 1/4"X5/8" ROSCA TOTAL
|  | 16.4.4. |  | 9.16.027.013 | [7 empty] | PARAFUSO GALV. CAB. SEXT. 3/8"X5/8" MÁQUINA ROSCA TOTAL WW
|  | 16.4.5. |  | 9.16.027.015 | [7 empty] | PORCA SEXTAVADA GALV. 1/4"
|  | 16.4.6. |  | 9.16.027.016 | [7 empty] | PORCA SEXTAVADA GALV. 3/8"
|  | 16.4.7. |  | 9.16.027.017 | [7 empty] | SUPORTE PARA CABO DE AÇO 38X90MM
|  | 16.4.8. |  | 9.16.027.018 | [7 empty] | VERGALHÃO GALV. ROSCA TOTAL 1/4"
| 16.5. | [9 empty] | CABEAMENTO ESTRUTURADO - METÁLICO
|  | 16.5.1. |  | 9.16.027.019 | [7 empty] | CABO FTP-5E BLINDADO (24AWG)
|  | 16.5.2. |  | 9.16.027.020 | [7 empty] | CABO UTP-6 (24AWG)
| 16.6. | [9 empty] | CANALETA PVC
|  | 16.6.1. |  | 9.16.027.021 | [7 empty] | COTOVELO RETO 90º 50X50MM
|  | 16.6.2. |  | 9.16.027.022 | [7 empty] | TE HORIZONTAL 90º 50X50MM
|  | 16.6.3. |  | 9.16.027.023 | [7 empty] | TALA PLANA PERFURADA 50MM
|  | 16.6.4. |  | 9.16.027.024 | [7 empty] | TAMPA PARA T HORIZONTAL 90º 50X50MM
|  | 16.6.5. |  | 9.16.027.025 | [7 empty] | TAMPA PARA COTOVELO RETO 90º 50X50MM
| 16.7. | [9 empty] | DISPOSITIVO DE CABEAMENTO - EMBUTIR
|  | 16.7.1. |  | 9.16.027.027 | [7 empty] | PLACA 2X4" - BEGE ( 2 MODULOS RJ45)
|  | 16.7.2. |  | 9.16.027.026 | [7 empty] | PLACA 2X4" - BEGE (1 MODULO RJ45)
| 16.8. | [9 empty] | ELETROCALHA FURADA TIPO C PRÉ-GALV. QUENTE
|  | 16.8.1. |  | 9.16.027.028 | [7 empty] | ELETROCALHA PERFURADA TIPO C 50X50MM CHAPA 18
Gerado por: EVOP | [5 empty] | -
Orçamento Sintético
Filtro(s):
Orçamento: |  |  |  |  | ESCOLA ALINO MAGALHAES
Código |  |  |  |  | Cliente
10 |  |  |  |  | PREFEITURA MUNICIPAL DE VARZEA GRANDE
Item |  |  | Código |  |  |  | Base - Data Ref. |  |  | Descrição
|  | 16.8.2. |  | 9.16.027.029 | [7 empty] | SUPORTE VERTICAL 70X81MM
|  | 16.8.3. |  | 9.16.027.023 | [7 empty] | TALA PLANA PERFURADA 50MM
|  | 16.8.4. |  | 9.16.027.031 | [7 empty] | TAMPA PRESSÃO 50MM CHAPA 24
| 16.9. | [9 empty] | ELETRODUTO PVC FLEXIVEL
|  | 16.9.1. |  | 9.16.027.032 | [7 empty] | ELETRODUTO LEVE 3/4"
17. | [9 empty] | INSTALAÇÕES HIDRO-SANITÁRIAS
| 17.1. | [9 empty] | APARELHO
|  | 17.1.1. |  | 9535 |  |  |  | SINAPI - 02/2017 |  |  |  | CHUVEIRO ELETRICO COMUM CORPO PLASTICO TIPO DUCHA, FORNECIMENTO E INST ALACAO
|  | 17.1.2. |  | 86920 |  |  |  | SINAPI - 02/2017 |  |  |  | TANQUE DE LOUÇA BRANCA COM COLUNA, 30L OU EQUIVALENTE, INCLUSO SIFÃO F LEXÍVEL EM PVC, VÁLVULA PLÁSTICA E TORNEIRA DE METAL CROMADO PADRÃO PO PULAR - FORNECIMENTO E INSTALAÇÃO. AF_12/2013_P
|  | 17.1.3. |  | 83647 |  |  |  | SINAPI - 02/2017 |  |  |  | BOMBA RECALQUE D'AGUA TRIFASICA 1,5HP
|  | 17.1.4. |  | 86938 |  |  |  | SINAPI - 02/2017 |  |  |  | CUBA DE EMBUTIR OVAL EM LOUÇA BRANCA, 35 X 50CM OU EQUIVALENTE, INCLUS O VÁLVULA E SIFÃO TIPO GARRAFA EM METAL CROMADO - FORNECIMENTO E INSTA LAÇÃO. AF_12/2013
|  | 17.1.5. |  | 86936 |  |  |  | SINAPI - 02/2017 |  |  |  | CUBA DE EMBUTIR DE AÇO INOXIDÁVEL MÉDIA, INCLUSO VÁLVULA TIPO AMERICAN A E SIFÃO TIPO GARRAFA EM METAL CROMADO - FORNECIMENTO E INSTALAÇÃO. A F_12/2013
|  | 17.1.6. |  | 74234/001 |  |  |  | SINAPI - 02/2017 |  |  |  | MICTORIO SIFONADO DE LOUCA BRANCA COM PERTENCES, COM REGISTRO DE PRESS AO 1/2" COM CANOPLA CROMADA ACABAMENTO SIMPLES E CONJUNTO PARA FIXACAO - FORNECIMENTO E INSTALACAO
|  | 17.1.7. |  | 95472 |  |  |  | SINAPI - 02/2017 |  |  |  | VASO SANITARIO SIFONADO CONVENCIONAL PARA PCD SEM FURO FRONTAL COM LOU ÇA BRANCA SEM ASSENTO, INCLUSO CONJUNTO DE LIGAÇÃO PARA BACIA SANITÁRI A AJUSTÁVEL - FORNECIMENTO E INSTALAÇÃO. AF_10/2016
|  | 17.1.8. |  | 95470 |  |  |  | SINAPI - 02/2017 |  |  |  | VASO SANITARIO SIFONADO CONVENCIONAL COM LOUÇA BRANCA, INCLUSO CONJUNT O DE LIGAÇÃO PARA BACIA SANITÁRIA AJUSTÁVEL - FORNECIMENTO E INSTALAÇÃ O. AF_10/2016
|  | 17.1.9. |  | 72739 |  |  |  | SINAPI - 02/2017 |  |  |  | VASO SANITARIO INFANTIL SIFONADO, PARA VALVULA DE DESCARGA, EM LOUCA B RANCA, COM ACESSORIOS, INCLUSIVE ASSENTO PLASTICO, BOLSA DE BORRACHA P ARA LIGACAO, TUBO PVC LIGACAO - FORNECIMENTO E INSTALACAO
|  | 17.1.10. |  | 86939 |  |  |  | SINAPI - 02/2017 |  |  |  | LAVATÓRIO LOUÇA BRANCA COM COLUNA, *44 X 35,5* CM, PADRÃO POPULAR, INC LUSO SIFÃO FLEXÍVEL EM PVC, VÁLVULA E ENGATE FLEXÍVEL 30CM EM PLÁSTICO E COM TORNEIRA CROMADA PADRÃO POPULAR - FORNECIMENTO E INSTALAÇÃO. AF _12/2013
|  | 17.1.11. |  | 86913 |  |  |  | SINAPI - 02/2017 |  |  |  | TORNEIRA CROMADA 1/2" OU 3/4" PARA TANQUE, PADRÃO POPULAR - FORNECIMEN TO E INSTALAÇÃO. AF_12/2013
|  | 17.1.12. |  | 86906 |  |  |  | SINAPI - 02/2017 |  |  |  | TORNEIRA CROMADA DE MESA, 1/2" OU 3/4", PARA LAVATÓRIO, PADRÃO POPULAR - FORNECIMENTO E INSTALAÇÃO. AF_12/2013
|  | 17.1.13. |  | 86911 |  |  |  | SINAPI - 02/2017 |  |  |  | TORNEIRA CROMADA LONGA, DE PAREDE, 1/2" OU 3/4", PARA PIA DE COZINHA, PADRÃO POPULAR - FORNECIMENTO E INSTALAÇÃO. AF_12/2013
|  | 17.1.14. |  | 95544 |  |  |  | SINAPI - 02/2017 |  |  |  | PAPELEIRA DE PAREDE EM METAL CROMADO SEM TAMPA, INCLUSO FIXAÇÃO. AF_10 /2016
|  | 17.1.15. |  | 9.17.002.022 | [7 empty] | BEBEDOURO INDUSTRIAL DE INOX 200L
|  | 17.1.16. |  | 9.17.002.023 | [7 empty] | MICTORIO DE CALHA
|  | 17.1.17. |  | 9.21.001.007 | [7 empty] | BARRA DE APOIO
| 17.2. | [9 empty] | CAIXAS DE PASSAGEM
|  | 17.2.1. |  | 74051/001 |  |  |  | SINAPI - 02/2017 |  |  |  | CAIXA DE GORDURA DUPLA EM CONCRETO PRE-MOLDADO DN 60MM COM TAMPA - FOR NECIMENTO E INSTALACAO
|  | 17.2.2. |  | 89482 |  |  |  | SINAPI - 02/2017 |  |  |  | CAIXA SIFONADA, PVC, DN 100 X 100 X 50 MM, FORNECIDA E INSTALADA EM RA MAIS DE ENCAMINHAMENTO DE ÁGUA PLUVIAL. AF_12/2014
|  | 17.2.3. |  | 74166/001 |  |  |  | SINAPI - 02/2017 |  |  |  | CAIXA DE INSPEÇÃO EM CONCRETO PRÉ-MOLDADO DN 60CM COM TAMPA H= 60CM - FORNECIMENTO E INSTALACAO
| 17.3. | [9 empty] | METAIS
|  | 17.3.1. |  | 94497 |  |  |  | SINAPI - 02/2017 |  |  |  | REGISTRO DE GAVETA BRUTO, LATÃO, ROSCÁVEL, 1 1/2, INSTALADO EM RESERV AÇÃO DE ÁGUA DE EDIFICAÇÃO QUE POSSUA RESERVATÓRIO DE FIBRA/FIBROCIMEN TO FORNECIMENTO E INSTALAÇÃO. AF_06/2016
Gerado por: EVOP | [5 empty] | -
Orçamento Sintético
Filtro(s):
Orçamento: |  |  |  |  | ESCOLA ALINO MAGALHAES
Código |  |  |  |  | Cliente
10 |  |  |  |  | PREFEITURA MUNICIPAL DE VARZEA GRANDE
Item |  |  | Código |  |  |  | Base - Data Ref. |  |  | Descrição
|  | 17.3.2. |  | 94496 |  |  |  | SINAPI - 02/2017 |  |  |  | REGISTRO DE GAVETA BRUTO, LATÃO, ROSCÁVEL, 1 1/4, INSTALADO EM RESERV AÇÃO DE ÁGUA DE EDIFICAÇÃO QUE POSSUA RESERVATÓRIO DE FIBRA/FIBROCIMEN TO FORNECIMENTO E INSTALAÇÃO. AF_06/2016
|  | 17.3.3. |  | 94494 |  |  |  | SINAPI - 02/2017 |  |  |  | REGISTRO DE GAVETA BRUTO, LATÃO, ROSCÁVEL, 3/4, INSTALADO EM RESERVAÇ ÃO DE ÁGUA DE EDIFICAÇÃO QUE POSSUA RESERVATÓRIO DE FIBRA/FIBROCIMENTO FORNECIMENTO E INSTALAÇÃO. AF_06/2016
|  | 17.3.4. |  | 94794 |  |  |  | SINAPI - 02/2017 |  |  |  | REGISTRO DE GAVETA BRUTO, LATÃO, ROSCÁVEL, 1 1/2, COM ACABAMENTO E CA NOPLA CROMADOS, INSTALADO EM RESERVAÇÃO DE ÁGUA DE EDIFICAÇÃO QUE POSS UA RESERVATÓRIO DE FIBRA/FIBROCIMENTO FORNECIMENTO E INSTALAÇÃO. AF_ 06/2016
|  | 17.3.5. |  | 89987 |  |  |  | SINAPI - 02/2017 |  |  |  | REGISTRO DE GAVETA BRUTO, LATÃO, ROSCÁVEL, 3/4", COM ACABAMENTO E CANO PLA CROMADOS. FORNECIDO E INSTALADO EM RAMAL DE ÁGUA. AF_12/2014
|  | 17.3.6. |  | 89985 |  |  |  | SINAPI - 02/2017 |  |  |  | REGISTRO DE PRESSÃO BRUTO, LATÃO, ROSCÁVEL, 3/4", COM ACABAMENTO E CAN OPLA CROMADOS. FORNECIDO E INSTALADO EM RAMAL DE ÁGUA. AF_12/2014
|  | 17.3.7. |  | 90371 |  |  |  | SINAPI - 02/2017 |  |  |  | REGISTRO DE ESFERA, PVC, ROSCÁVEL, 3/4", FORNECIDO E INSTALADO EM RAMA L DE ÁGUA. AF_03/2015
|  | 17.3.8. |  | 73795/003 |  |  |  | SINAPI - 02/2017 |  |  |  | VÁLVULA DE RETENÇÃO VERTICAL Ø 32MM (1.1/4") - FORNECIMENTO E INSTALAÇ ÃO
|  | 17.3.9. |  | 40729 |  |  |  | SINAPI - 02/2017 |  |  |  | VALVULA DESCARGA 1.1/2" COM REGISTRO, ACABAMENTO EM METAL CROMADO - FO RNECIMENTO E INSTALACAO
|  | 17.3.10. |  | 73795/004 |  |  |  | SINAPI - 02/2017 |  |  |  | VÁLVULA DE RETENÇÃO VERTICAL Ø 40MM (1.1/2") - FORNECIMENTO E INSTALAÇ ÃO
| 17.4. | [9 empty] | PVC ACESSÓRIOS
|  | 17.4.1. |  | 89707 |  |  |  | SINAPI - 02/2017 |  |  |  | CAIXA SIFONADA, PVC, DN 100 X 100 X 50 MM, JUNTA ELÁSTICA, FORNECIDA E INSTALADA EM RAMAL DE DESCARGA OU EM RAMAL DE ESGOTO SANITÁRIO. AF_12 /2014
|  | 17.4.2. |  | 86884 |  |  |  | SINAPI - 02/2017 |  |  |  | ENGATE FLEXÍVEL EM PLÁSTICO BRANCO, 1/2" X 30CM - FORNECIMENTO E INSTA LAÇÃO. AF_12/2013
|  | 17.4.3. |  | 89709 |  |  |  | SINAPI - 02/2017 |  |  |  | RALO SIFONADO, PVC, DN 100 X 40 MM, JUNTA SOLDÁVEL, FORNECIDO E INSTAL ADO EM RAMAL DE DESCARGA OU EM RAMAL DE ESGOTO SANITÁRIO. AF_12/2014
|  | 17.4.4. |  | 86882 |  |  |  | SINAPI - 02/2017 |  |  |  | SIFÃO DO TIPO GARRAFA/COPO EM PVC 1.1/4 X 1.1/2" - FORNECIMENTO E INS TALAÇÃO. AF_12/2013
|  | 17.4.5. |  | 86883 |  |  |  | SINAPI - 02/2017 |  |  |  | SIFÃO DO TIPO FLEXÍVEL EM PVC 1 X 1.1/2 - FORNECIMENTO E INSTALAÇÃO. AF_12/2013
|  | 17.4.6. |  | 89711 |  |  |  | SINAPI - 02/2017 |  |  |  | TUBO PVC, SERIE NORMAL, ESGOTO PREDIAL, DN 40 MM, FORNECIDO E INSTALAD O EM RAMAL DE DESCARGA OU RAMAL DE ESGOTO SANITÁRIO. AF_12/2014
|  | 17.4.7. |  | 86879 |  |  |  | SINAPI - 02/2017 |  |  |  | VÁLVULA EM PLÁSTICO 1" PARA PIA, TANQUE OU LAVATÓRIO, COM OU SEM LADRÃ O - FORNECIMENTO E INSTALAÇÃO. AF_12/2013
|  | 17.4.8. |  | 86880 |  |  |  | SINAPI - 02/2017 |  |  |  | VÁLVULA EM PLÁSTICO CROMADO TIPO AMERICANA 3.1/2" X 1.1/2" SEM ADAPTAD OR PARA PIA - FORNECIMENTO E INSTALAÇÃO. AF_12/2013
| 17.5. | [9 empty] | PVC ESGOTO
|  | 17.5.1. |  | 89504 |  |  |  | SINAPI - 02/2017 |  |  |  | CURVA 45 GRAUS, PVC, SOLDÁVEL, DN 50MM, INSTALADO EM PRUMADA DE ÁGUA - FORNECIMENTO E INSTALAÇÃO. AF_12/2014
|  | 17.5.2. |  | 89728 |  |  |  | SINAPI - 02/2017 |  |  |  | CURVA CURTA 90 GRAUS, PVC, SERIE NORMAL, ESGOTO PREDIAL, DN 40 MM, JUN TA SOLDÁVEL, FORNECIDO E INSTALADO EM RAMAL DE DESCARGA OU RAMAL DE ES GOTO SANITÁRIO. AF_12/2014
|  | 17.5.3. |  | 89733 |  |  |  | SINAPI - 02/2017 |  |  |  | CURVA CURTA 90 GRAUS, PVC, SERIE NORMAL, ESGOTO PREDIAL, DN 50 MM, JUN TA ELÁSTICA, FORNECIDO E INSTALADO EM RAMAL DE DESCARGA OU RAMAL DE ES GOTO SANITÁRIO. AF_12/2014
|  | 17.5.4. |  | 89742 |  |  |  | SINAPI - 02/2017 |  |  |  | CURVA CURTA 90 GRAUS, PVC, SERIE NORMAL, ESGOTO PREDIAL, DN 75 MM, JUN TA ELÁSTICA, FORNECIDO E INSTALADO EM RAMAL DE DESCARGA OU RAMAL DE ES GOTO SANITÁRIO. AF_12/2014
|  | 17.5.5. |  | 89748 |  |  |  | SINAPI - 02/2017 |  |  |  | CURVA CURTA 90 GRAUS, PVC, SERIE NORMAL, ESGOTO PREDIAL, DN 100 MM, JU NTA ELÁSTICA, FORNECIDO E INSTALADO EM RAMAL DE DESCARGA OU RAMAL DE E SGOTO SANITÁRIO. AF_12/2014
|  | 17.5.6. |  | 89750 |  |  |  | SINAPI - 02/2017 |  |  |  | CURVA LONGA 90 GRAUS, PVC, SERIE NORMAL, ESGOTO PREDIAL, DN 100 MM, JU NTA ELÁSTICA, FORNECIDO E INSTALADO EM RAMAL DE DESCARGA OU RAMAL DE E SGOTO SANITÁRIO. AF_12/2014
|  | 17.5.7. |  | 89810 |  |  |  | SINAPI - 02/2017 |  |  |  | JOELHO 45 GRAUS, PVC, SERIE NORMAL, ESGOTO PREDIAL, DN 100 MM, JUNTA E LÁSTICA, FORNECIDO E INSTALADO EM PRUMADA DE ESGOTO SANITÁRIO OU VENTI LAÇÃO. AF_12/2014
|  | 17.5.8. |  | 89806 |  |  |  | SINAPI - 02/2017 |  |  |  | JOELHO 45 GRAUS, PVC, SERIE NORMAL, ESGOTO PREDIAL, DN 75 MM, JUNTA EL ÁSTICA, FORNECIDO E INSTALADO EM PRUMADA DE ESGOTO SANITÁRIO OU VENTIL AÇÃO. AF_12/2014
|  | 17.5.9. |  | 89802 |  |  |  | SINAPI - 02/2017 |  |  |  | JOELHO 45 GRAUS, PVC, SERIE NORMAL, ESGOTO PREDIAL, DN 50 MM, JUNTA EL ÁSTICA, FORNECIDO E INSTALADO EM PRUMADA DE ESGOTO SANITÁRIO OU VENTIL AÇÃO. AF_12/2014
|  | 17.5.10. |  | 89726 |  |  |  | SINAPI - 02/2017 |  |  |  | JOELHO 45 GRAUS, PVC, SERIE NORMAL, ESGOTO PREDIAL, DN 40 MM, JUNTA SO LDÁVEL, FORNECIDO E INSTALADO EM RAMAL DE DESCARGA OU RAMAL DE ESGOTO SANITÁRIO. AF_12/2014
Gerado por: EVOP | [5 empty] | -
Orçamento Sintético
Filtro(s):
Orçamento: |  |  |  |  | ESCOLA ALINO MAGALHAES
Código |  |  |  |  | Cliente
10 |  |  |  |  | PREFEITURA MUNICIPAL DE VARZEA GRANDE
Item |  |  | Código |  |  |  | Base - Data Ref. |  |  | Descrição
|  | 17.5.11. |  | 89744 |  |  |  | SINAPI - 02/2017 |  |  |  | JOELHO 90 GRAUS, PVC, SERIE NORMAL, ESGOTO PREDIAL, DN 100 MM, JUNTA E LÁSTICA, FORNECIDO E INSTALADO EM RAMAL DE DESCARGA OU RAMAL DE ESGOTO SANITÁRIO. AF_12/2014
|  | 17.5.12. |  | 89731 |  |  |  | SINAPI - 02/2017 |  |  |  | JOELHO 90 GRAUS, PVC, SERIE NORMAL, ESGOTO PREDIAL, DN 50 MM, JUNTA EL ÁSTICA, FORNECIDO E INSTALADO EM RAMAL DE DESCARGA OU RAMAL DE ESGOTO SANITÁRIO. AF_12/2014
|  | 17.5.13. |  | 89737 |  |  |  | SINAPI - 02/2017 |  |  |  | JOELHO 90 GRAUS, PVC, SERIE NORMAL, ESGOTO PREDIAL, DN 75 MM, JUNTA EL ÁSTICA, FORNECIDO E INSTALADO EM RAMAL DE DESCARGA OU RAMAL DE ESGOTO SANITÁRIO. AF_12/2014
|  | 17.5.14. |  | 89724 |  |  |  | SINAPI - 02/2017 |  |  |  | JOELHO 90 GRAUS, PVC, SERIE NORMAL, ESGOTO PREDIAL, DN 40 MM, JUNTA SO LDÁVEL, FORNECIDO E INSTALADO EM RAMAL DE DESCARGA OU RAMAL DE ESGOTO SANITÁRIO. AF_12/2014
|  | 17.5.15. |  | 89795 |  |  |  | SINAPI - 02/2017 |  |  |  | JUNÇÃO SIMPLES, PVC, SERIE NORMAL, ESGOTO PREDIAL, DN 75 X 75 MM, JUNT A ELÁSTICA, FORNECIDO E INSTALADO EM RAMAL DE DESCARGA OU RAMAL DE ESG OTO SANITÁRIO. AF_12/2014
|  | 17.5.16. |  | 89797 |  |  |  | SINAPI - 02/2017 |  |  |  | JUNÇÃO SIMPLES, PVC, SERIE NORMAL, ESGOTO PREDIAL, DN 100 X 100 MM, JU NTA ELÁSTICA, FORNECIDO E INSTALADO EM RAMAL DE DESCARGA OU RAMAL DE E SGOTO SANITÁRIO. AF_12/2014
|  | 17.5.17. |  | 89785 |  |  |  | SINAPI - 02/2017 |  |  |  | JUNÇÃO SIMPLES, PVC, SERIE NORMAL, ESGOTO PREDIAL, DN 50 X 50 MM, JUNT A ELÁSTICA, FORNECIDO E INSTALADO EM RAMAL DE DESCARGA OU RAMAL DE ESG OTO SANITÁRIO. AF_12/2014
|  | 17.5.18. |  | 89752 |  |  |  | SINAPI - 02/2017 |  |  |  | LUVA SIMPLES, PVC, SERIE NORMAL, ESGOTO PREDIAL, DN 40 MM, JUNTA SOLDÁ VEL, FORNECIDO E INSTALADO EM RAMAL DE DESCARGA OU RAMAL DE ESGOTO SAN ITÁRIO. AF_12/2014
|  | 17.5.19. |  | 89754 |  |  |  | SINAPI - 02/2017 |  |  |  | LUVA DE CORRER, PVC, SERIE NORMAL, ESGOTO PREDIAL, DN 50 MM, JUNTA ELÁ STICA, FORNECIDO E INSTALADO EM RAMAL DE DESCARGA OU RAMAL DE ESGOTO S ANITÁRIO. AF_12/2014
|  | 17.5.20. |  | 89776 |  |  |  | SINAPI - 02/2017 |  |  |  | LUVA DE CORRER, PVC, SERIE NORMAL, ESGOTO PREDIAL, DN 75 MM, JUNTA ELÁ STICA, FORNECIDO E INSTALADO EM RAMAL DE DESCARGA OU RAMAL DE ESGOTO S ANITÁRIO. AF_12/2014
|  | 17.5.21. |  | 89813 |  |  |  | SINAPI - 02/2017 |  |  |  | LUVA SIMPLES, PVC, SERIE NORMAL, ESGOTO PREDIAL, DN 50 MM, JUNTA ELÁST ICA, FORNECIDO E INSTALADO EM PRUMADA DE ESGOTO SANITÁRIO OU VENTILAÇÃ O. AF_12/2014
|  | 17.5.22. |  | 89817 |  |  |  | SINAPI - 02/2017 |  |  |  | LUVA SIMPLES, PVC, SERIE NORMAL, ESGOTO PREDIAL, DN 75 MM, JUNTA ELÁST ICA, FORNECIDO E INSTALADO EM PRUMADA DE ESGOTO SANITÁRIO OU VENTILAÇÃ O. AF_12/2014
|  | 17.5.23. |  | 89821 |  |  |  | SINAPI - 02/2017 |  |  |  | LUVA SIMPLES, PVC, SERIE NORMAL, ESGOTO PREDIAL, DN 100 MM, JUNTA ELÁS TICA, FORNECIDO E INSTALADO EM PRUMADA DE ESGOTO SANITÁRIO OU VENTILAÇ ÃO. AF_12/2014
|  | 17.5.24. |  | 89800 |  |  |  | SINAPI - 02/2017 |  |  |  | TUBO PVC, SERIE NORMAL, ESGOTO PREDIAL, DN 100 MM, FORNECIDO E INSTALA DO EM PRUMADA DE ESGOTO SANITÁRIO OU VENTILAÇÃO. AF_12/2014
|  | 17.5.25. |  | 89798 |  |  |  | SINAPI - 02/2017 |  |  |  | TUBO PVC, SERIE NORMAL, ESGOTO PREDIAL, DN 50 MM, FORNECIDO E INSTALAD O EM PRUMADA DE ESGOTO SANITÁRIO OU VENTILAÇÃO. AF_12/2014
|  | 17.5.26. |  | 89711 |  |  |  | SINAPI - 02/2017 |  |  |  | TUBO PVC, SERIE NORMAL, ESGOTO PREDIAL, DN 40 MM, FORNECIDO E INSTALAD O EM RAMAL DE DESCARGA OU RAMAL DE ESGOTO SANITÁRIO. AF_12/2014
|  | 17.5.27. |  | 89799 |  |  |  | SINAPI - 02/2017 |  |  |  | TUBO PVC, SERIE NORMAL, ESGOTO PREDIAL, DN 75 MM, FORNECIDO E INSTALAD O EM PRUMADA DE ESGOTO SANITÁRIO OU VENTILAÇÃO. AF_12/2014
|  | 17.5.28. |  | 89825 |  |  |  | SINAPI - 02/2017 |  |  |  | TE, PVC, SERIE NORMAL, ESGOTO PREDIAL, DN 50 X 50 MM, JUNTA ELÁSTICA, FORNECIDO E INSTALADO EM PRUMADA DE ESGOTO SANITÁRIO OU VENTILAÇÃO. AF _12/2014
| 17.6. | [9 empty] | PVC MISTO SOLDÁVEL
|  | 17.6.1. |  | 89424 |  |  |  | SINAPI - 02/2017 |  |  |  | LUVA, PVC, SOLDÁVEL, DN 25MM, INSTALADO EM RAMAL DE DISTRIBUIÇÃO DE ÁG UA - FORNECIMENTO E INSTALAÇÃO. AF_12/2014
|  | 17.7. |  | 89408 |  |  |  | SINAPI - 02/2017 |  |  |  | JOELHO 90 GRAUS, PVC, SOLDÁVEL, DN 25MM, INSTALADO EM RAMAL DE DISTRIB UIÇÃO DE ÁGUA - FORNECIMENTO E INSTALAÇÃO. AF_12/2014
| 17.8. | [9 empty] | PVC RÍGIDO SOLDÁVEL
|  | 17.8.1. |  | 94708 |  |  |  | SINAPI - 02/2017 |  |  |  | ADAPTADOR COM FLANGES LIVRES, PVC, SOLDÁVEL, DN 25 MM X 3/4 , INSTALA DO EM RESERVAÇÃO DE ÁGUA DE EDIFICAÇÃO QUE POSSUA RESERVATÓRIO DE FIBR A/FIBROCIMENTO FORNECIMENTO E INSTALAÇÃO. AF_06/2016
|  | 17.8.2. |  | 94709 |  |  |  | SINAPI - 02/2017 |  |  |  | ADAPTADOR COM FLANGES LIVRES, PVC, SOLDÁVEL, DN 32 MM X 1 , INSTALADO EM RESERVAÇÃO DE ÁGUA DE EDIFICAÇÃO QUE POSSUA RESERVATÓRIO DE FIBRA/F IBROCIMENTO FORNECIMENTO E INSTALAÇÃO. AF_06/2016
|  | 17.8.3. |  | 94710 |  |  |  | SINAPI - 02/2017 |  |  |  | ADAPTADOR COM FLANGES LIVRES, PVC, SOLDÁVEL, DN 40 MM X 1 1/4 , INSTAL ADO EM RESERVAÇÃO DE ÁGUA DE EDIFICAÇÃO QUE POSSUA RESERVATÓRIO DE FIB RA/FIBROCIMENTO FORNECIMENTO E INSTALAÇÃO. AF_06/2016
|  | 17.8.4. |  | 94711 |  |  |  | SINAPI - 02/2017 |  |  |  | ADAPTADOR COM FLANGES LIVRES, PVC, SOLDÁVEL, DN 50 MM X 1 1/2 , INSTAL ADO EM RESERVAÇÃO DE ÁGUA DE EDIFICAÇÃO QUE POSSUA RESERVATÓRIO DE FIB RA/FIBROCIMENTO FORNECIMENTO E INSTALAÇÃO. AF_06/2016
|  | 17.8.5. |  | 94714 |  |  |  | SINAPI - 02/2017 |  |  |  | ADAPTADOR COM FLANGES LIVRES, PVC, SOLDÁVEL, DN 85 MM X 3 , INSTALADO EM RESERVAÇÃO DE ÁGUA DE EDIFICAÇÃO QUE POSSUA RESERVATÓRIO DE FIBRA/F IBROCIMENTO FORNECIMENTO E INSTALAÇÃO. AF_06/2016
|  | 17.8.6. |  | 89383 |  |  |  | SINAPI - 02/2017 |  |  |  | ADAPTADOR CURTO COM BOLSA E ROSCA PARA REGISTRO, PVC, SOLDÁVEL, DN 25M M X 3/4, INSTALADO EM RAMAL OU SUB-RAMAL DE ÁGUA - FORNECIMENTO E INS TALAÇÃO. AF_12/2014
|  | 17.8.7. |  | 89570 |  |  |  | SINAPI - 02/2017 |  |  |  | ADAPTADOR CURTO COM BOLSA E ROSCA PARA REGISTRO, PVC, SOLDÁVEL, DN 40M M X 1.1/2, INSTALADO EM PRUMADA DE ÁGUA - FORNECIMENTO E INSTALAÇÃO. AF_12/2014
Gerado por: EVOP | [5 empty] | -
Orçamento Sintético
Filtro(s):
Orçamento: |  |  |  |  | ESCOLA ALINO MAGALHAES
Código |  |  |  |  | Cliente
10 |  |  |  |  | PREFEITURA MUNICIPAL DE VARZEA GRANDE
Item |  |  | Código |  |  |  | Base - Data Ref. |  |  | Descrição
|  | 17.8.8. |  | 89595 |  |  |  | SINAPI - 02/2017 |  |  |  | ADAPTADOR CURTO COM BOLSA E ROSCA PARA REGISTRO, PVC, SOLDÁVEL, DN 50M M X 1.1/4, INSTALADO EM PRUMADA DE ÁGUA - FORNECIMENTO E INSTALAÇÃO. AF_12/2014
|  | 17.8.9. |  | 89605 |  |  |  | SINAPI - 02/2017 |  |  |  | LUVA DE REDUÇÃO, PVC, SOLDÁVEL, DN 60MM X 50MM, INSTALADO EM PRUMADA D E ÁGUA - FORNECIMENTO E INSTALAÇÃO. AF_12/2014
|  | 17.8.10. |  | 89579 |  |  |  | SINAPI - 02/2017 |  |  |  | LUVA DE REDUÇÃO, PVC, SOLDÁVEL, DN 50MM X 25MM, INSTALADO EM PRUMADA D E ÁGUA FORNECIMENTO E INSTALAÇÃO. AF_12/2014
|  | 17.8.11. |  | 89525 |  |  |  | SINAPI - 02/2017 |  |  |  | CURVA 90 GRAUS, PVC, SOLDÁVEL, DN 85MM, INSTALADO EM PRUMADA DE ÁGUA - FORNECIMENTO E INSTALAÇÃO. AF_12/2014
|  | 17.8.12. |  | 89481 |  |  |  | SINAPI - 02/2017 |  |  |  | JOELHO 90 GRAUS, PVC, SOLDÁVEL, DN 25MM, INSTALADO EM PRUMADA DE ÁGUA - FORNECIMENTO E INSTALAÇÃO. AF_12/2014
|  | 17.8.13. |  | 89497 |  |  |  | SINAPI - 02/2017 |  |  |  | JOELHO 90 GRAUS, PVC, SOLDÁVEL, DN 40MM, INSTALADO EM PRUMADA DE ÁGUA - FORNECIMENTO E INSTALAÇÃO. AF_12/2014
|  | 17.8.14. |  | 89501 |  |  |  | SINAPI - 02/2017 |  |  |  | JOELHO 90 GRAUS, PVC, SOLDÁVEL, DN 50MM, INSTALADO EM PRUMADA DE ÁGUA - FORNECIMENTO E INSTALAÇÃO. AF_12/2014
|  | 17.8.15. |  | 89513 |  |  |  | SINAPI - 02/2017 |  |  |  | JOELHO 90 GRAUS, PVC, SOLDÁVEL, DN 75MM, INSTALADO EM PRUMADA DE ÁGUA - FORNECIMENTO E INSTALAÇÃO. AF_12/2014
|  | 17.8.16. |  | 89577 |  |  |  | SINAPI - 02/2017 |  |  |  | LUVA DE CORRER, PVC, SOLDÁVEL, DN 50MM, INSTALADO EM PRUMADA DE ÁGUA - FORNECIMENTO E INSTALAÇÃO. AF_12/2014
|  | 17.8.17. |  | 89425 |  |  |  | SINAPI - 02/2017 |  |  |  | LUVA DE CORRER, PVC, SOLDÁVEL, DN 25MM, INSTALADO EM RAMAL DE DISTRIBU IÇÃO DE ÁGUA - FORNECIMENTO E INSTALAÇÃO. AF_12/2014
|  | 17.8.18. |  | 89579 |  |  |  | SINAPI - 02/2017 |  |  |  | LUVA DE REDUÇÃO, PVC, SOLDÁVEL, DN 50MM X 25MM, INSTALADO EM PRUMADA D E ÁGUA FORNECIMENTO E INSTALAÇÃO. AF_12/2014
|  | 17.8.19. |  | 89356 |  |  |  | SINAPI - 02/2017 |  |  |  | TUBO, PVC, SOLDÁVEL, DN 25MM, INSTALADO EM RAMAL OU SUB-RAMAL DE ÁGUA - FORNECIMENTO E INSTALAÇÃO. AF_12/2014
|  | 17.8.20. |  | 89448 |  |  |  | SINAPI - 02/2017 |  |  |  | TUBO, PVC, SOLDÁVEL, DN 40MM, INSTALADO EM PRUMADA DE ÁGUA - FORNECIME NTO E INSTALAÇÃO. AF_12/2014
|  | 17.8.21. |  | 89449 |  |  |  | SINAPI - 02/2017 |  |  |  | TUBO, PVC, SOLDÁVEL, DN 50MM, INSTALADO EM PRUMADA DE ÁGUA - FORNECIME NTO E INSTALAÇÃO. AF_12/2014
|  | 17.8.22. |  | 89450 |  |  |  | SINAPI - 02/2017 |  |  |  | TUBO, PVC, SOLDÁVEL, DN 60MM, INSTALADO EM PRUMADA DE ÁGUA - FORNECIME NTO E INSTALAÇÃO. AF_12/2014
|  | 17.8.23. |  | 89451 |  |  |  | SINAPI - 02/2017 |  |  |  | TUBO, PVC, SOLDÁVEL, DN 75MM, INSTALADO EM PRUMADA DE ÁGUA - FORNECIME NTO E INSTALAÇÃO. AF_12/2014
|  | 17.8.24. |  | 89452 |  |  |  | SINAPI - 02/2017 |  |  |  | TUBO, PVC, SOLDÁVEL, DN 85MM, INSTALADO EM PRUMADA DE ÁGUA - FORNECIME NTO E INSTALAÇÃO. AF_12/2014
|  | 17.8.25. |  | 89440 |  |  |  | SINAPI - 02/2017 |  |  |  | TE, PVC, SOLDÁVEL, DN 25MM, INSTALADO EM RAMAL DE DISTRIBUIÇÃO DE ÁGUA - FORNECIMENTO E INSTALAÇÃO. AF_12/2014
|  | 17.8.26. |  | 89625 |  |  |  | SINAPI - 02/2017 |  |  |  | TE, PVC, SOLDÁVEL, DN 50MM, INSTALADO EM PRUMADA DE ÁGUA - FORNECIMENT O E INSTALAÇÃO. AF_12/2014
|  | 17.8.27. |  | 89628 |  |  |  | SINAPI - 02/2017 |  |  |  | TE, PVC, SOLDÁVEL, DN 60MM, INSTALADO EM PRUMADA DE ÁGUA - FORNECIMENT O E INSTALAÇÃO. AF_12/2014
|  | 17.8.28. |  | 89629 |  |  |  | SINAPI - 02/2017 |  |  |  | TE, PVC, SOLDÁVEL, DN 75MM, INSTALADO EM PRUMADA DE ÁGUA - FORNECIMENT O E INSTALAÇÃO. AF_12/2014
|  | 17.8.29. |  | 94699 |  |  |  | SINAPI - 02/2017 |  |  |  | TÊ, PVC, SOLDÁVEL, DN 85 MM INSTALADO EM RESERVAÇÃO DE ÁGUA DE EDIFICA ÇÃO QUE POSSUA RESERVATÓRIO DE FIBRA/FIBROCIMENTO FORNECIMENTO E INS TALAÇÃO. AF_06/2016
|  | 17.8.30. |  | 89627 |  |  |  | SINAPI - 02/2017 |  |  |  | TÊ DE REDUÇÃO, PVC, SOLDÁVEL, DN 50MM X 25MM, INSTALADO EM PRUMADA DE ÁGUA - FORNECIMENTO E INSTALAÇÃO. AF_12/2014
|  | 17.8.31. |  | 89630 |  |  |  | SINAPI - 02/2017 |  |  |  | TE DE REDUÇÃO, PVC, SOLDÁVEL, DN 75MM X 50MM, INSTALADO EM PRUMADA DE ÁGUA - FORNECIMENTO E INSTALAÇÃO. AF_12/2014
|  | 17.8.32. |  | 94698 |  |  |  | SINAPI - 02/2017 |  |  |  | TÊ DE REDUÇÃO, PVC, SOLDÁVEL, DN 75 MM X 60 MM, INSTALADO EM RESERVAÇÃ O DE ÁGUA DE EDIFICAÇÃO QUE POSSUA RESERVATÓRIO DE FIBRA/FIBROCIMENTO FORNECIMENTO E INSTALAÇÃO. AF_06/2016
|  | 17.8.33. |  | 94700 |  |  |  | SINAPI - 02/2017 |  |  |  | TÊ DE REDUÇÃO, PVC, SOLDÁVEL, DN 85 MM X 75 MM, INSTALADO EM RESERVAÇÃ O DE ÁGUA DE EDIFICAÇÃO QUE POSSUA RESERVATÓRIO DE FIBRA/FIBROCIMENTO FORNECIMENTO E INSTALAÇÃO. AF_06/2016
|  | 17.8.34. |  | 89594 |  |  |  | SINAPI - 02/2017 |  |  |  | UNIÃO, PVC, SOLDÁVEL, DN 50MM, INSTALADO EM PRUMADA DE ÁGUA - FORNECIM ENTO E INSTALAÇÃO. AF_12/2014
|  | 17.8.35. |  | 89536 |  |  |  | SINAPI - 02/2017 |  |  |  | UNIÃO, PVC, SOLDÁVEL, DN 25MM, INSTALADO EM PRUMADA DE ÁGUA - FORNECIM ENTO E INSTALAÇÃO. AF_12/2014
| 17.9. | [9 empty] | PVC SOLDAVEL AZUL C/ BUCHA DE LATÃO
|  | 17.9.1. |  | 90373 |  |  |  | SINAPI - 02/2017 |  |  |  | JOELHO 90 GRAUS COM BUCHA DE LATÃO, PVC, SOLDÁVEL, DN 25MM, X 1/2 INS TALADO EM RAMAL OU SUB-RAMAL DE ÁGUA - FORNECIMENTO E INSTALAÇÃO. AF_1 2/2014
Gerado por: EVOP | [5 empty] | -
Orçamento Sintético
Filtro(s):
Orçamento: |  |  |  |  | ESCOLA ALINO MAGALHAES
Código |  |  |  |  | Cliente
10 |  |  |  |  | PREFEITURA MUNICIPAL DE VARZEA GRANDE
Item |  |  | Código |  |  |  | Base - Data Ref. |  |  | Descrição
| 17.10. | [9 empty] | RESERVATÓRIO CILÍNDRICO
| 17.10.1. | [9 empty] | UNIDADE DE TRATAMENTO
|  | 17.10.1.1. |  | 9.17.010.005 | [7 empty] | FABRICAÇÃO, FORNECIMENTO E MONTAGEM DE CX D' ÁGUA METÁLICA (DI= 0,95M DS= 1,90M H=10M)
|  | 17.10.1.2. |  | 94964 |  |  |  | SINAPI - 02/2017 |  |  |  | CONCRETO FCK = 20MPA, TRAÇO 1:2,7:3 (CIMENTO/ AREIA MÉDIA/ BRITA 1) - PREPARO MECÂNICO COM BETONEIRA 400 L. AF_07/2016
|  | 17.10.2. |  | 73548 |  |  |  | SINAPI - 02/2017 |  |  |  | ARGAMASSA TRACO 1:3 (CIMENTO E AREIA), PREPARO MANUAL, INCLUSO ADITIVO IMPERMEABILIZANTE
| 17.11. | [9 empty] | GRANITOS
|  | 17.11.1. |  | 9.21.003.012 | [7 empty] | GRANITO CINZA POLIDO PARA BANCADA E=2,5 CM, LARGURA 60CM - FORNECIMENTO E INSTALACAO
|  | 17.11.2. |  | 9.10.022.001 | [7 empty] | DIVISORIA EM GRANITO BRANCO POLIDO, ESP = 3CM, ASSENTADO COM ARGAMASSA TRACO 1:4, ARREMATE EM CIMENTO BRANCO, EXCLUSIVE FERRAGENS
|  | 17.11.3. |  | 9.20.010.004 | [7 empty] | PEITORIL EM GRANILITE PREMOLDADO, COMPRIMENTO DE 13 A 20CM, ASSENTADOCOM ARGAMASSA TRACO 1:3 (CIMENTO E AREIA MEDIA), PREPARO MANUAL DA ARGAMASSA
18. | [9 empty] | PREVENÇÃO E COMBATE A INCÊNDIO
| 18.1. | [9 empty] | SISTEMA DE HIDRANTES
|  | 18.1.1. |  | 83645 |  |  |  | SINAPI - 02/2017 |  |  |  | BOMBA RECALQUE D'AGUA TRIFASICA 3,0 HP
|  | 18.1.2. |  | 94670 |  |  |  | SINAPI - 02/2017 |  |  |  | ADAPTADOR CURTO COM BOLSA E ROSCA PARA REGISTRO, PVC, SOLDÁVEL, DN 110 MM X 4 , INSTALADO EM RESERVAÇÃO DE ÁGUA DE EDIFICAÇÃO QUE POSSUA RES ERVATÓRIO DE FIBRA/FIBROCIMENTO FORNECIMENTO E INSTALAÇÃO. AF_06/201 6
|  | 18.1.3. |  | 94473 |  |  |  | SINAPI - 02/2017 |  |  |  | COTOVELO 90 GRAUS, EM FERRO GALVANIZADO, CONEXÃO ROSQUEADA, DN 65 (2 1 /2), INSTALADO EM RESERVAÇÃO DE ÁGUA DE EDIFICAÇÃO QUE POSSUA RESERVA TÓRIO DE FIBRA/FIBROCIMENTO FORNECIMENTO E INSTALAÇÃO. AF_06/2016
|  | 18.1.4. |  | 9.22.004.002 | [7 empty] | CURVA 90º DE FERRO GALV. COM ROSCA DST DE MACHO/FEMEA DE 2 1/2"
|  | 18.1.5. |  | 92347 |  |  |  | SINAPI - 02/2017 |  |  |  | LUVA, EM FERRO GALVANIZADO, DN 65 (2 1/2"), CONEXÃO ROSQUEADA, INSTALA DO EM PRUMADAS - FORNECIMENTO E INSTALAÇÃO. AF_12/2015
|  | 18.1.6. |  | 92377 |  |  |  | SINAPI - 02/2017 |  |  |  | NIPLE, EM FERRO GALVANIZADO, DN 65 (2 1/2"), CONEXÃO ROSQUEADA, INSTAL ADO EM REDE DE ALIMENTAÇÃO PARA HIDRANTE - FORNECIMENTO E INSTALAÇÃO. AF_12/2015
|  | 18.1.7. |  | 92336 |  |  |  | SINAPI - 02/2017 |  |  |  | TUBO DE AÇO GALVANIZADO COM COSTURA, CLASSE MÉDIA, CONEXÃO RANHURADA, DN 65 (2 1/2"), INSTALADO EM PRUMADAS - FORNECIMENTO E INSTALAÇÃO. AF_ 12/2015
|  | 18.1.8. |  | 92642 |  |  |  | SINAPI - 02/2017 |  |  |  | TÊ, EM FERRO GALVANIZADO, CONEXÃO ROSQUEADA, DN 65 (2 1/2"), INSTALADO EM REDE DE ALIMENTAÇÃO PARA HIDRANTE - FORNECIMENTO E INSTALAÇÃO. AF_ 12/2015
|  | 18.1.9. |  | 92890 |  |  |  | SINAPI - 02/2017 |  |  |  | UNIÃO, EM FERRO GALVANIZADO, DN 65 (2 1/2"), CONEXÃO ROSQUEADA, INSTAL ADO EM PRUMADAS - FORNECIMENTO E INSTALAÇÃO. AF_12/2015
|  | 18.1.10. |  | 72284 |  |  |  | SINAPI - 02/2017 |  |  |  | ABRIGO PARA HIDRANTE, 90X60X17CM, COM REGISTRO GLOBO ANGULAR 45º 2.1/2 ", ADAPTADOR STORZ 2.1/2", MANGUEIRA DE INCÊNDIO 20M, REDUÇÃO 2.1/2X1. 1/2" E ESGUICHO EM LATÃO 1.1/2" - FORNECIMENTO E INSTALAÇÃO
|  | 18.1.11. |  | 94499 |  |  |  | SINAPI - 02/2017 |  |  |  | REGISTRO DE GAVETA BRUTO, LATÃO, ROSCÁVEL, 2 1/2, INSTALADO EM RESERV AÇÃO DE ÁGUA DE EDIFICAÇÃO QUE POSSUA RESERVATÓRIO DE FIBRA/FIBROCIMEN TO FORNECIMENTO E INSTALAÇÃO. AF_06/2016
|  | 18.1.12. |  | 83627 |  |  |  | SINAPI - 02/2017 |  |  |  | TAMPAO FOFO ARTICULADO, CLASSE B125 CARGA MAX 12,5 T, REDONDO TAMPA 60 0 MM, REDE PLUVIAL/ESGOTO, P = CHAMINE CX AREIA / POCO VISITA ASSENTAD O COM ARG CIM/AREIA 1:4, FORNECIMENTO E ASSENTAMENTO
|  | 18.1.13. |  | 73795/013 |  |  |  | SINAPI - 02/2017 |  |  |  | VÁLVULA DE RETENÇÃO HORIZONTAL Ø 65MM (2.1/2") - FORNECIMENTO E INSTAL AÇÃO
|  | 18.1.14. |  | 71516 |  |  |  | SINAPI - 02/2017 |  |  |  | CONJUNTO DE MANGUEIRA PARA COMBATE A INCENDIO EM FIBRA DE POLIESTER PU RA, COM 1.1/2", REVESTIDA INTERNAMENTE, COM 2 LANCES DE 15M CADA
|  | 18.1.15. |  | 79500/002 |  |  |  | SINAPI - 02/2017 |  |  |  | PINTURA ACRILICA EM PISO CIMENTADO, TRES DEMAOS
|  | 18.1.16. |  | 9.22.004.004 | [7 empty] | PLACA DE SINALIZAÇÃO EM PVC (EXTINTOR, HIDRANTE, BOMBA, MANGUEIRA, SAIDAS)
| 18.2. | [9 empty] | EXTINTORES
|  | 18.2.1. |  | 83635 |  |  |  | SINAPI - 02/2017 |  |  |  | EXTINTOR INCENDIO TP PO QUIMICO 6KG - FORNECIMENTO E INSTALACAO
|  | 18.2.2. |  | 72554 |  |  |  | SINAPI - 02/2017 |  |  |  | EXTINTOR DE CO2 6KG - FORNECIMENTO E INSTALACAO
Gerado por: EVOP | [5 empty] | -
Orçamento Sintético
Filtro(s):
Orçamento: |  |  |  |  | ESCOLA ALINO MAGALHAES
Código |  |  |  |  | Cliente
10 |  |  |  |  | PREFEITURA MUNICIPAL DE VARZEA GRANDE
Item |  |  | Código |  |  |  | Base - Data Ref. |  |  | Descrição
|  | 18.2.3. |  | 73775/002 |  |  |  | SINAPI - 02/2017 |  |  |  | EXTINTOR INCENDIO AGUA-PRESSURIZADA 10L INCL SUPORTE PAREDE CARGA COMPLETA FORNECIMENTO E COLOCACAO
| 18.3. | [9 empty] | SISTEMA DE ALARME
|  | 18.3.1. |  | 9.22.004.005 | [7 empty] | BOTOEIRA CHAVE COM MARTELINHO
|  | 18.3.2. |  | 9.22.004.006 | [7 empty] | BOTOEIRA QUEBRA VIDRO
|  | 18.3.3. |  | 9.22.004.008 | [7 empty] | CENTRAL DE ALARME
|  | 18.3.4. |  | 91925 |  |  |  | SINAPI - 02/2017 |  |  |  | CABO DE COBRE FLEXÍVEL ISOLADO, 1,5 MM², ANTI-CHAMA 0,6/1,0 KV, PARA C IRCUITOS TERMINAIS - FORNECIMENTO E INSTALAÇÃO. AF_12/2015
| 18.4. | [9 empty] | ILUMINAÇÃO DE EMERGÊNCIA
|  | 18.4.1. |  | 9.22.004.003 | [7 empty] | ILUMINAÇÃO DE EMERGÊNCIA
|  | 18.4.2. |  | 9.22.004.007 | [7 empty] | AVISADOR SONORO
| 18.5. | [9 empty] | SPDA
|  | 18.5.1. |  | 68070 |  |  |  | SINAPI - 02/2017 |  |  |  | PARA-RAIOS TIPO FRANKLIN - CABO E SUPORTE ISOLADOR
|  | 18.5.2. |  | 68069 |  |  |  | SINAPI - 02/2017 |  |  |  | HASTE COPPERWELD 5/8 X 3,0M COM CONECTOR
|  | 18.5.3. |  | 72927 |  |  |  | SINAPI - 02/2017 |  |  |  | CORDOALHA DE COBRE NU, INCLUSIVE ISOLADORES - 16,00 MM2 - FORNECIMENTO E INSTALACAO
|  | 18.5.4. |  | 72929 |  |  |  | SINAPI - 02/2017 |  |  |  | CORDOALHA DE COBRE NU, INCLUSIVE ISOLADORES - 35,00 MM2 - FORNECIMENTO E INSTALACAO
|  | 18.5.5. |  | 72930 |  |  |  | SINAPI - 02/2017 |  |  |  | CORDOALHA DE COBRE NU, INCLUSIVE ISOLADORES - 50,00 MM2 - FORNECIMENTO E INSTALACAO
|  | 18.5.6. |  | 74052/005 |  |  |  | SINAPI - 02/2017 |  |  |  | QUADRO DE MEDICAO GERAL EM CHAPA METALICA PARA EDIFICIOS COM 16 APTOS, INCLUSIVE DISJUNTORES E ATERRAMENTO
|  | 18.5.7. |  | 72263 |  |  |  | SINAPI - 02/2017 |  |  |  | TERMINAL OU CONECTOR DE PRESSAO - PARA CABO 50MM2 - FORNECIMENTO E INS TALACAO
|  | 18.5.8. |  | 9.22.004.009 | [7 empty] | VERGALHAO CA-25 10MM²
|  | 18.5.9. |  | 9.22.004.010 | [7 empty] | CONECTOR MINI GAR
|  | 18.5.10. |  | 9.22.004.011 | [7 empty] | ISOLADOR SIMPLES COM CHAPA DE ENCOSTO H=100MM
|  | 18.5.11. |  | 9.22.004.012 | [7 empty] | ISOLADOR REFORÇADO PARA DESCIDA COM CHAPA DE ENCOSTO DE 100MM
|  | 18.5.12. |  | 9.22.004.014 | [7 empty] | ISOLADOR PARA QUINAS 90º
Total
[9 empty] | Encargos Sociais |  |  |  | Horista(%) | Mensalista(%)
[9 empty] | ENCARGO SOCIAL PADRÃO |  |  |  | 190 | 135
Observações
Gerado por: EVOP | [5 empty] | -